## Orçamento Sintético
|  |  | Obra | Bancos |  |  | B.D.I. |  |  | Encargos Sociais
|  |  | Câmara dos vereadores de Ipiranga do Norte – MT | SINAPI - 08/2024 - Mato Grosso SBC - 09/2024 - Mato Grosso |  |  | 26,19% |  |  | Desonerado: embutido nos preços unitário dos insumos de mão de obra, de acordo com as bases.
Planilha Orçamentária Sintética Com Valor do Material, Mão de Obra e Equipamento
Item | Código | Banco | Descrição | Und | Quant. | Valor Unit | Valor Unit com BDI |  |  |  | Total |  |  |  | Peso (%)
[7 empty] | M. O. | EQ. | MAT. | Total | M. O. | EQ. | MAT. | Total
1 |  |  | SERVIÇOS PRELIMINARES | [10 empty] | 31046.24 | 0.459%
1.1 | 98525 | SINAPI | LIMPEZA MECANIZADA DE CAMADA VEGETAL, VEGETAÇÃO E PEQUENAS ÁRVORES (DIÂMETRO DE TRONCO MENOR QUE 0,20 M), COM TRATOR DE ESTEIRAS. AF_03/2024 | m² | 3008.09 | 0.57 | 0.14 | 0.37 | 0.2 | 0.71 | 421.1326 | 1112.9933 | 601.6141 | 2135.74 | 0.03157%
1.2 | 99059 | SINAPI | LOCAÇÃO CONVENCIONAL DE OBRA, UTILIZANDO GABARITO DE TÁBUAS CORRIDAS PONTALETADAS A CADA 2,00M - 2 UTILIZAÇÕES. AF_03/2024 | M | 220 | 57.17 | 29.81 | 3.55 | 38.78 | 72.14 | 6558.2 | 781 | 8531.6 | 15870.8 | 0.2346%
1.3 | 101504 | SINAPI | ENTRADA DE ENERGIA ELÉTRICA, AÉREA, BIFÁSICA, COM CAIXA DE EMBUTIR, CABO DE 35 MM2 E DISJUNTOR DIN 50A (NÃO INCLUSO O POSTE DE CONCRETO). AF_07/2020_PS | UN | 1 | 2090.14 | 381.22 | 53.25 | 2203.07 | 2637.54 | 381.22 | 53.25 | 2203.07 | 2637.54 | 0.03899%
1.4 | 069057 | SBC | POSTE DE CONCRETO ARMADO DE SECAO DUPLO T 11,00M 2000 DAN | UN | 1 | 4825.3 | 318.49 | 0 | 5770.55 | 6089.04 | 318.49 | 0 | 5770.55 | 6089.04 | 0.09002%
1.5 | 012075 | SBC | INSTALACAO PROVISORIA DE AGUA E ESGOTO | PT | 1 | 3371.36 | 955.55 | 0 | 3298.76 | 4254.31 | 955.55 | 0 | 3298.76 | 4254.31 | 0.06289%
1.6 | 000261 | SBC | SONDAGENS DE SOLO | UN | 1 | 46.61 | 0 | 0 | 58.81 | 58.81 | 0 | 0 | 58.81 | 58.81 | 0.0008694%
2 |  |  | CANTEIRO DE OBRAS | [10 empty] | 126658.9 | 1.872%
2.1 | 98458 | SINAPI | TAPUME COM COMPENSADO DE MADEIRA. AF_03/2024 | m² | 550 | 111.25 | 27.97 | 3.25 | 109.16 | 140.38 | 15383.5 | 1787.5 | 60038 | 77209 | 1.141%
2.2 | 73847/002 | SINAPI | ALUGUEL CONTAINER/ESCRIT/WC C/1 VASO/1 LAV/1 MIC/4 CHUV LARG =2,20M COMPR=6,20M ALT=2,50M CHAPA ACO NERV TRAPEZ FORROC/ ISOL TERMO-ACUST CHASSIS REFORC PISO COMPENS NAVAL INCL INST ELETR/HIDRO-SANIT EXCL TRANSP/CARGA/DESCARGA | MES | 36 | 900.96 | 0 | 1050.53 | 86.39 | 1136.92 | 0 | 37819.08 | 3110.04 | 40929.12 | 0.6051%
2.3 | 012689 | SBC | MOBILIZACAO E DESMOBILIZACAO DE CANTEIRO | UN | 1 | 4501.96 | 5679.96 | 0 | 1.06 | 5681.02 | 5679.96 | 0 | 1.06 | 5681.02 | 0.08398%
2.4 | 012025 | SBC | ANDAIME TUBULAR PARA FACHADAS + TRANSPORTE IDA E VOLTA | m² | 240 | 7.06 | 1.33 | 0 | 7.57 | 8.9 | 319.2 | 0 | 1816.8 | 2136 | 0.03158%
2.5 | 016500 | SBC | PLACA DE RESPONSABILIDADE TECNICA EM OBRAS | m² | 2 | 278.85 | 36.39 | 0 | 315.49 | 351.88 | 72.78 | 0 | 630.98 | 703.76 | 0.0104%
3 |  |  | ADMINISTRAÇÃO DA OBRA | [10 empty] | 1992277.44 | 29.45%
3.1 | 90779 | SINAPI | ENGENHEIRO CIVIL DE OBRA SENIOR COM ENCARGOS COMPLEMENTARES | H | 3168 | 127.6 | 158.32 | 0.94 | 1.75 | 161.01 | 501557.76 | 2977.92 | 5544 | 510079.68 | 7.541%
3.2 | 90780 | SINAPI | MESTRE DE OBRAS COM ENCARGOS COMPLEMENTARES | H | 7920 | 53.55 | 64.12 | 1.69 | 1.76 | 67.57 | 507830.4 | 13384.8 | 13939.2 | 535154.4 | 7.911%
3.3 | 012710 | SBC | DESPESAS GERAIS DE MANUTENCAO CANTEIRO DE OBRAS | MES | 36 | 1531.12 | 0 | 0 | 1932.12 | 1932.12 | 0 | 0 | 69556.32 | 69556.32 | 1.028%
3.4 | 014050 | SBC | CONSUMO MATERIAIS ESCRITORIO | MES | 36 | 331.85 | 0 | 0 | 418.76 | 418.76 | 0 | 0 | 15075.36 | 15075.36 | 0.2229%
3.5 | 011042 | SBC | EQUIPE DE OBRA-LIMPEZA PERMANENTE EM OBRA COM 6 OPERARIOS | MES | 36 | 18983.98 | 23951.33 | 0 | 4.55 | 23955.88 | 862247.88 | 0 | 163.8 | 862411.68 | 12.75%
4 |  |  | MOVIMENTAÇÃO DE TERRA | [10 empty] | 84744.7 | 1.253%
4.1 | 014032 | SBC | MOBILIZACAO DE MAQUINA PESADA EM CANTEIRO DE OBRAS | UN | 3 | 12000 | 0 | 0 | 15142.8 | 15142.8 | 0 | 0 | 45428.4 | 45428.4 | 0.6716%
4.2 | 101138 | SINAPI | ESCAVAÇÃO HORIZONTAL, INCLUINDO CARGA, DESCARGA E TRANSPORTE EM SOLO DE 1A CATEGORIA COM TRATOR DE ESTEIRAS (125HP/LÂMINA: 2,70M3) E CAMINHÃO BASCULANTE DE 10M3, DMT ATÉ 200M. AF_07/2020 | m³ | 900 | 14.49 | 2.59 | 8.08 | 7.61 | 18.28 | 2331 | 7272 | 6849 | 16452 | 0.2432%
4.3 | 96524 | SINAPI | ESCAVAÇÃO MECANIZADA PARA VIGA BALDRAME OU SAPATA CORRIDA COM MINI-ESCAVADEIRA (SEM ESCAVAÇÃO PARA COLOCAÇÃO DE FÔRMAS). AF_01/2024 | m³ | 40 | 129.22 | 81.39 | 54.32 | 27.35 | 163.06 | 3255.6 | 2172.8 | 1094 | 6522.4 | 0.09642%
4.4 | 031192 | SBC | PERFURACAO ROTATIVA TERRA SOLIDA PARA TUBULAO D=25cm | M | 470 | 27.56 | 4.76 | 0 | 30.01 | 34.77 | 2237.2 | 0 | 14104.7 | 16341.9 | 0.2416%
5 |  |  | FUNDAÇÕES | [10 empty] | 292640.05 | 4.326%
5.1 | 96619 | SINAPI | LASTRO DE CONCRETO MAGRO, APLICADO EM BLOCOS DE COROAMENTO OU SAPATAS, ESPESSURA DE 5 CM. AF_01/2024 | m² | 34 | 40.31 | 13.48 | 1.86 | 35.52 | 50.86 | 458.32 | 63.24 | 1207.68 | 1729.24 | 0.02556%
5.2 | 96528 | SINAPI | FABRICAÇÃO, MONTAGEM E DESMONTAGEM DE FÔRMA PARA BLOCO DE COROAMENTO, EM MADEIRA SERRADA, E=25 MM, 1 UTILIZAÇÃO. AF_01/2024 | m² | 115 | 178.97 | 50.59 | 5.61 | 169.64 | 225.84 | 5817.85 | 645.15 | 19508.6 | 25971.6 | 0.3839%
5.3 | 96530 | SINAPI | FABRICAÇÃO, MONTAGEM E DESMONTAGEM DE FÔRMA PARA VIGA BALDRAME, EM MADEIRA SERRADA, E=25 MM, 1 UTILIZAÇÃO. AF_01/2024 | m² | 375 | 163.67 | 44.28 | 4.84 | 157.41 | 206.53 | 16605 | 1815 | 59028.75 | 77448.75 | 1.145%
5.4 | 96546 | SINAPI | ARMAÇÃO DE BLOCO UTILIZANDO AÇO CA-50 DE 10 MM - MONTAGEM. AF_01/2024 | KG | 2275 | 14.73 | 3.5 | 0.41 | 14.67 | 18.58 | 7962.5 | 932.75 | 33374.25 | 42269.5 | 0.6249%
5.5 | 104919 | SINAPI | ARMAÇÃO DE SAPATA ISOLADA, VIGA BALDRAME E SAPATA CORRIDA UTILIZANDO AÇO CA-50 DE 10 MM - MONTAGEM. AF_01/2024 | KG | 1962.15 | 13.66 | 2.51 | 0.28 | 14.44 | 17.23 | 4924.9965 | 549.402 | 28333.4415 | 33807.84 | 0.4998%
5.6 | 96557 | SINAPI | CONCRETAGEM DE BLOCO DE COROAMENTO OU VIGA BALDRAME, FCK 30 MPA, COM USO DE BOMBA - LANÇAMENTO, ADENSAMENTO E ACABAMENTO. AF_01/2024 | m³ | 91 | 970.22 | 15.67 | 2.17 | 1206.48 | 1224.32 | 1425.97 | 197.47 | 109789.68 | 111413.12 | 1.647%
6 |  |  | CONTENÇÕES | [10 empty] | 27212.38 | 0.4023%
6.1 | 73844/002 | SINAPI | MURO DE ARRIMO DE ALVENARIA DE TIJOLOS | m³ | 26 | 829.41 | 271.69 | 35.33 | 739.61 | 1046.63 | 7063.94 | 918.58 | 19229.86 | 27212.38 | 0.4023%
7 |  |  | IMPERMEABILIZAÇÕES | [10 empty] | 57348.39 | 0.8478%
7.1 | 98557 | SINAPI | IMPERMEABILIZAÇÃO DE SUPERFÍCIE COM EMULSÃO ASFÁLTICA, 2 DEMÃOS. AF_09/2023 | m² | 375 | 41.51 | 10.06 | 1.32 | 41 | 52.38 | 3772.5 | 495 | 15375 | 19642.5 | 0.2904%
7.2 | 98555 | SINAPI | IMPERMEABILIZAÇÃO DE SUPERFÍCIE COM ARGAMASSA POLIMÉRICA / MEMBRANA ACRÍLICA, 3 DEMÃOS. AF_09/2023 | m² | 251.2 | 27.58 | 14.14 | 1.88 | 18.78 | 34.8 | 3551.968 | 472.256 | 4717.536 | 8741.76 | 0.1292%
7.3 | 170031 | SBC | REGULARIZACAO DE PISO ARGAMASSA 1:3-CIMENTO/AREIA | m² | 43 | 57.11 | 44.29 | 0 | 27.77 | 72.06 | 1904.47 | 0 | 1194.11 | 3098.58 | 0.04581%
7.4 | 98547 | SINAPI | IMPERMEABILIZAÇÃO DE SUPERFÍCIE COM MANTA ASFÁLTICA, DUAS CAMADAS, INCLUSIVE APLICAÇÃO DE PRIMER ASFÁLTICO, E=3MM E E=4MM. AF_09/2023 | m² | 43 | 218.79 | 34.78 | 4.63 | 236.68 | 276.09 | 1495.54 | 199.09 | 10177.24 | 11871.87 | 0.1755%
7.5 | 98565 | SINAPI | PROTEÇÃO MECÂNICA DE SUPERFICIE HORIZONTAL COM ARGAMASSA DE CIMENTO E AREIA, TRAÇO 1:3, E=3CM. AF_09/2023 | m² | 43 | 50.62 | 24.63 | 3.13 | 36.11 | 63.87 | 1059.09 | 134.59 | 1552.73 | 2746.41 | 0.0406%
7.6 | 160016 | SBC | IMPERMEABILIZACAO DE LAJE C/ELASTOMERO MANTA FLEX PP TIPO II | m² | 41 | 140.05 | 114.78 | 0 | 61.94 | 176.72 | 4705.98 | 0 | 2539.54 | 7245.52 | 0.1071%
7.7 | 160055 | SBC | IMPERMEABILIZACAO DE CAIXAS D'AGUA/RESERVATORIOS COM K11+KZ | m² | 25 | 126.85 | 54.87 | 0 | 105.2 | 160.07 | 1371.75 | 0 | 2630 | 4001.75 | 0.05916%
8 |  |  | SUPRAESTRUTURA | [10 empty] | 482136.04 | 7.128%
8.1 | 92449 | SINAPI | MONTAGEM E DESMONTAGEM DE FÔRMA DE VIGA, ESCORAMENTO COM GARFO DE MADEIRA, PÉ-DIREITO DUPLO, EM CHAPA DE MADEIRA RESINADA, 2 UTILIZAÇÕES. AF_09/2020 | m² | 605 | 323.26 | 76.17 | 7.79 | 323.96 | 407.92 | 46082.85 | 4712.95 | 195995.8 | 246791.6 | 3.648%
8.2 | 92759 | SINAPI | ARMAÇÃO DE PILAR OU VIGA DE ESTRUTURA CONVENCIONAL DE CONCRETO ARMADO UTILIZANDO AÇO CA-60 DE 5,0 MM - MONTAGEM. AF_06/2022 | KG | 250 | 14.53 | 4.07 | 0.45 | 13.81 | 18.33 | 1017.5 | 112.5 | 3452.5 | 4582.5 | 0.06774%
8.3 | 92762 | SINAPI | ARMAÇÃO DE PILAR OU VIGA DE ESTRUTURA CONVENCIONAL DE CONCRETO ARMADO UTILIZANDO AÇO CA-50 DE 10,0 MM - MONTAGEM. AF_06/2022 | KG | 850 | 12.26 | 1.15 | 0.12 | 14.2 | 15.47 | 977.5 | 102 | 12070 | 13149.5 | 0.1944%
8.4 | 92761 | SINAPI | ARMAÇÃO DE PILAR OU VIGA DE ESTRUTURA CONVENCIONAL DE CONCRETO ARMADO UTILIZANDO AÇO CA-50 DE 8,0 MM - MONTAGEM. AF_06/2022 | KG | 1150 | 13.56 | 1.75 | 0.17 | 15.19 | 17.11 | 2012.5 | 195.5 | 17468.5 | 19676.5 | 0.2909%
8.5 | 103675 | SINAPI | CONCRETAGEM DE VIGAS E LAJES, FCK=25 MPA, PARA LAJES MACIÇAS OU NERVURADAS COM USO DE BOMBA - LANÇAMENTO, ADENSAMENTO E ACABAMENTO. AF_02/2022_PS | m³ | 60.55 | 864.75 | 33.09 | 4.42 | 1053.71 | 1091.22 | 2003.5995 | 267.631 | 63802.1395 | 66073.37 | 0.9768%
8.6 | 92417 | SINAPI | MONTAGEM E DESMONTAGEM DE FÔRMA DE PILARES RETANGULARES E ESTRUTURAS SIMILARES, PÉ-DIREITO DUPLO, EM CHAPA DE MADEIRA COMPENSADA RESINADA, 2 UTILIZAÇÕES. AF_09/2020 | m² | 250 | 179.85 | 65.81 | 38.79 | 122.35 | 226.95 | 16452.5 | 9697.5 | 30587.5 | 56737.5 | 0.8388%
8.7 | 92759 | SINAPI | ARMAÇÃO DE PILAR OU VIGA DE ESTRUTURA CONVENCIONAL DE CONCRETO ARMADO UTILIZANDO AÇO CA-60 DE 5,0 MM - MONTAGEM. AF_06/2022 | KG | 407.3 | 14.53 | 4.07 | 0.45 | 13.81 | 18.33 | 1657.711 | 183.285 | 5624.804 | 7465.8 | 0.1104%
8.8 | 92778 | SINAPI | ARMAÇÃO DE PILAR OU VIGA DE UMA ESTRUTURA CONVENCIONAL DE CONCRETO ARMADO EM UMA EDIFICAÇÃO TÉRREA OU SOBRADO UTILIZANDO AÇO CA-50 DE 10,0 MM - MONTAGEM. AF_12/2015 | KG | 1713 | 13.81 | 2.63 | 0.29 | 14.5 | 17.42 | 4505.19 | 496.77 | 24838.5 | 29840.46 | 0.4411%
8.9 | 92763 | SINAPI | ARMAÇÃO DE PILAR OU VIGA DE ESTRUTURA CONVENCIONAL DE CONCRETO ARMADO UTILIZANDO AÇO CA-50 DE 12,5 MM - MONTAGEM. AF_06/2022 | KG | 2111 | 10.39 | 0.72 | 0.06 | 12.33 | 13.11 | 1519.92 | 126.66 | 26028.63 | 27675.21 | 0.4091%
8.10 | 103672 | SINAPI | CONCRETAGEM DE PILARES, FCK = 25 MPA, COM USO DE BOMBA - LANÇAMENTO, ADENSAMENTO E ACABAMENTO. AF_02/2022_PS | m³ | 9.3 | 864.34 | 32.11 | 4.5 | 1054.1 | 1090.71 | 298.623 | 41.85 | 9803.127 | 10143.6 | 0.15%
9 |  |  | ESTRUTURA METÁLICA | [10 empty] | 296071.98 | 4.377%
9.1 | 100775 | SINAPI | ESTRUTURA TRELIÇADA DE COBERTURA, TIPO FINK, COM LIGAÇÕES SOLDADAS, INCLUSOS PERFIS METÁLICOS, CHAPAS METÁLICAS, MÃO DE OBRA E TRANSPORTE COM GUINDASTE - FORNECIMENTO E INSTALAÇÃO. AF_01/2020_PSA | KG | 13730 | 12.63 | 0.45 | 2.53 | 12.95 | 15.93 | 6178.5 | 34736.9 | 177803.5 | 218718.9 | 3.233%
9.2 | 104314 | SINAPI | TRAMA DE AÇO COMPOSTA POR TERÇAS PARA TELHADOS DE ATÉ 2 ÁGUAS PARA TELHA ONDULADA DE FIBROCIMENTO, METÁLICA, PLÁSTICA OU TERMOACÚSTICA, INCLUSO TRANSPORTE VERTICAL (EM KG). AF_07/2019 | KG | 4820 | 10.46 | 1.43 | 0.1 | 11.66 | 13.19 | 6892.6 | 482 | 56201.2 | 63575.8 | 0.9399%
9.3 | 100763 | SINAPI | VIGA METÁLICA EM PERFIL LAMINADO OU SOLDADO EM AÇO ESTRUTURAL, COM CONEXÕES PARAFUSADAS, INCLUSOS MÃO DE OBRA, TRANSPORTE E IÇAMENTO UTILIZANDO GUINDASTE - FORNECIMENTO E INSTALAÇÃO. AF_01/2020_PSA | KG | 704 | 15.51 | 0.92 | 3.33 | 15.32 | 19.57 | 647.68 | 2344.32 | 10785.28 | 13777.28 | 0.2037%
10 |  |  | PAREDES E PAINÉIS | [10 empty] | 594910.21 | 8.795%
10.1 | 103331 | SINAPI | ALVENARIA DE VEDAÇÃO DE BLOCOS CERÂMICOS FURADOS NA HORIZONTAL DE 11,5X19X19 CM (ESPESSURA 11,5 CM) E ARGAMASSA DE ASSENTAMENTO COM PREPARO MANUAL. AF_12/2021 | m² | 2380 | 87.86 | 38.34 | 4.81 | 67.72 | 110.87 | 91249.2 | 11447.8 | 161173.6 | 263870.6 | 3.901%
10.2 | 93190 | SINAPI | VERGA MOLDADA IN LOCO COM UTILIZAÇÃO DE BLOCOS CANALETA PARA JANELAS COM ATÉ 1,5 M DE VÃO. AF_03/2016 | M | 65 | 50.99 | 9.61 | 1.17 | 53.56 | 64.34 | 624.65 | 76.05 | 3481.4 | 4182.1 | 0.06183%
10.3 | 93192 | SINAPI | VERGA MOLDADA IN LOCO COM UTILIZAÇÃO DE BLOCOS CANALETA PARA PORTAS COM ATÉ 1,5 M DE VÃO. AF_03/2016 | M | 55 | 59.1 | 10 | 1.2 | 63.37 | 74.57 | 550 | 66 | 3485.35 | 4101.35 | 0.06063%
10.4 | 93193 | SINAPI | VERGA MOLDADA IN LOCO COM UTILIZAÇÃO DE BLOCOS CANALETA PARA PORTAS COM MAIS DE 1,5 M DE VÃO. AF_03/2016 | M | 18 | 54.13 | 8.75 | 1.06 | 58.49 | 68.3 | 157.5 | 19.08 | 1052.82 | 1229.4 | 0.01817%
10.5 | 102257 | SINAPI | DIVISORIA SANITÁRIA, TIPO CABINE, EM PAINEL DE GRANILITE, ESP = 3CM, ASSENTADO COM ARGAMASSA COLANTE AC III-E, EXCLUSIVE FERRAGENS. AF_01/2021 | m² | 16.3 | 333.65 | 62.65 | 6.15 | 352.23 | 421.03 | 1021.195 | 100.245 | 5741.34 | 6862.78 | 0.1015%
10.6 | 87905 | SINAPI | CHAPISCO APLICADO EM ALVENARIA (COM PRESENÇA DE VÃOS) E ESTRUTURAS DE CONCRETO DE FACHADA, COM COLHER DE PEDREIRO. ARGAMASSA TRAÇO 1:3 COM PREPARO EM BETONEIRA 400L. AF_10/2022 | m² | 2436.8 | 7.05 | 5.02 | 0.59 | 3.28 | 8.89 | 12232.736 | 1437.712 | 7992.702 | 21663.15 | 0.3203%
10.7 | 87831 | SINAPI | EMBOÇO OU MASSA ÚNICA EM ARGAMASSA TRAÇO 1:2:8, PREPARO MANUAL, APLICADA MANUALMENTE NAS PAREDES INTERNAS DA SACADA, ESPESSURA DE 35 MM, SEM USO DE TELA METÁLICA DE REFORÇO CONTRA FISSURAÇÃO. AF_08/2022 | m² | 2436.8 | 82.42 | 55.3 | 7.29 | 41.41 | 104 | 134755.04 | 17764.272 | 100907.888 | 253427.2 | 3.746%
10.8 | 121012 | SBC | REBOCO CIMENTO/CAL E AREIA 1:1:12 | m² | 2436.8 | 12.87 | 14.06 | 0 | 2.18 | 16.24 | 34261.408 | 0 | 5312.222 | 39573.63 | 0.585%
11 |  |  | ESQUADRIAS | [10 empty] | 332739.46 | 4.919%
11.1 | 100689 | SINAPI | KIT DE PORTA DE MADEIRA FRISADA, SEMI-OCA (LEVE OU MÉDIA), PADRÃO MÉDIO, 80X210CM, ESPESSURA DE 3,5CM, ITENS INCLUSOS: DOBRADIÇAS, MONTAGEM E INSTALAÇÃO DE BATENTE, FECHADURA COM EXECUÇÃO DO FURO - FORNECIMENTO E INSTALAÇÃO. AF_12/2019 | UN | 22 | 1119.12 | 233.35 | 28.99 | 1149.87 | 1412.21 | 5133.7 | 637.78 | 25297.14 | 31068.62 | 0.4593%
11.2 | 110691 | SBC | PORTA COMPLETA MADEIRA 1 FL.0,80x2,10m-CORRER | UN | 18 | 1144.51 | 688.1 | 0 | 756.15 | 1444.25 | 12385.8 | 0 | 13610.7 | 25996.5 | 0.3843%
11.3 | 110805 | SBC | PORTA COMPLETA MADEIRA 2,20m CORRER COM FERRAGENS | m² | 5 | 2160.51 | 963.56 | 0 | 1762.78 | 2726.34 | 4817.8 | 0 | 8813.9 | 13631.7 | 0.2015%
11.4 | 91341 | SINAPI | PORTA EM ALUMÍNIO DE ABRIR TIPO VENEZIANA COM GUARNIÇÃO, FIXAÇÃO COM PARAFUSOS - FORNECIMENTO E INSTALAÇÃO. AF_12/2019 | m² | 8.3 | 640.27 | 11.63 | 1.44 | 794.88 | 807.95 | 96.529 | 11.952 | 6597.499 | 6705.98 | 0.09914%
11.5 | 112200 | SBC | JANELA PIVOTANTE DE ALUMINIO NATURAL COM VIDRO | m² | 124.3 | 907.03 | 75.8 | 0 | 1068.78 | 1144.58 | 9421.94 | 0 | 132849.35 | 142271.29 | 2.103%
11.6 | 72116 | SINAPI | VIDRO LISO COMUM TRANSPARENTE, ESPESSURA 3MM | m² | 204.5 | 190.18 | 14.2 | 1.99 | 223.79 | 239.98 | 2903.9 | 406.955 | 45765.055 | 49075.91 | 0.7255%
11.7 | 112636 | SBC | JANELA DE CORRER 2 FOLHAS EM ALUMINIO NATURAL COM VIDRO 4MM | m² | 6.73 | 860.08 | 109.68 | 0 | 975.65 | 1085.33 | 738.1464 | 0 | 6566.1236 | 7304.27 | 0.108%
11.8 | 100702 | SINAPI | PORTA DE CORRER DE ALUMÍNIO, COM DUAS FOLHAS PARA VIDRO, INCLUSO VIDRO LISO INCOLOR, FECHADURA E PUXADOR, SEM ALIZAR. AF_12/2019 | m² | 80.2 | 459.06 | 8.57 | 1.05 | 569.66 | 579.28 | 687.314 | 84.21 | 45686.726 | 46458.25 | 0.6868%
11.9 | 90838 | SINAPI | PORTA CORTA-FOGO 90X210X4CM - FORNECIMENTO E INSTALAÇÃO. AF_12/2019 | UN | 2 | 1937.56 | 111.51 | 14.03 | 2319.46 | 2445 | 223.02 | 28.06 | 4638.92 | 4890 | 0.07229%
11.10 | 99855 | SINAPI | CORRIMÃO SIMPLES, DIÂMETRO EXTERNO = 1 1/2", EM AÇO GALVANIZADO. AF_04/2019_PS | M | 42 | 100.7 | 34.56 | 4.46 | 88.05 | 127.07 | 1451.52 | 187.32 | 3698.1 | 5336.94 | 0.0789%
12 |  |  | FORRO | [10 empty] | 262988.44 | 3.888%
12.1 | 120715 | SBC | FORRO MINERAL DUNE MICROLOOK T15 16 X 625 X 625MM ARMSTRONG | m² | 1012 | 205.94 | 25.95 | 0 | 233.92 | 259.87 | 26261.4 | 0 | 236727.04 | 262988.44 | 3.888%
13 |  |  | REVESTIMENTOS | [10 empty] | 508958.22 | 7.524%
13.1 | 87273 | SINAPI | REVESTIMENTO CERÂMICO PARA PAREDES INTERNAS COM PLACAS TIPO ESMALTADA DE DIMENSÕES 33X45 CM APLICADAS NA ALTURA INTEIRA DAS PAREDES. AF_02/2023_PE | m² | 193.86 | 67.78 | 20.54 | 2.54 | 62.45 | 85.53 | 3981.8844 | 492.4044 | 12106.5512 | 16580.84 | 0.2451%
13.2 | 90950 | SINAPI | CONTRAPISO ACÚSTICO EM ARGAMASSA TRAÇO 1:4 (CIMENTO E AREIA), PREPARO MECÂNICO COM BETONEIRA 400L, APLICADO EM ÁREAS SECAS, ACABAMENTO NÃO REFORÇADO, ESPESSURA 7CM. AF_07/2021 | m² | 1012 | 92.55 | 24.16 | 2.84 | 89.78 | 116.78 | 24449.92 | 2874.08 | 90857.36 | 118181.36 | 1.747%
13.3 | 160761 | SBC | REGULARIZACAO DE PISO COM ARGAMASSA 1:3 E CAIMENTO DE 1% | m² | 1012 | 34.92 | 31.93 | 0 | 12.13 | 44.06 | 32313.16 | 0 | 12275.56 | 44588.72 | 0.6592%
13.4 | 104598 | SINAPI | REVESTIMENTO CERÂMICO PARA PISO COM PLACAS TIPO PORCELANATO DE DIMENSÕES 80X80 CM APLICADA EM AMBIENTES DE ÁREA MAIOR QUE 10 M². AF_02/2023_PE | m² | 1012 | 159.53 | 14.58 | 1.78 | 184.95 | 201.31 | 14754.96 | 1801.36 | 187169.4 | 203725.72 | 3.012%
13.5 | 172505 | SBC | PISO CIMENTICIO DRENANTE 20X20CM NATURAL PARA CALCADAS | m² | 395 | 239.04 | 93.07 | 0 | 208.57 | 301.64 | 36762.65 | 0 | 82385.15 | 119147.8 | 1.761%
13.6 | 172234 | SBC | PAVIMENTO ASFALTO FLEXIVEL CBUQ COM ASFALTO CAP 50/70 | m³ | 13.75 | 388.09 | 25.24 | 0 | 464.49 | 489.73 | 347.05 | 0 | 6386.73 | 6733.78 | 0.09955%
14 |  |  | COBERTURA | [10 empty] | 319317.09 | 4.721%
14.1 | 94216 | SINAPI | TELHAMENTO COM TELHA METÁLICA TERMOACÚSTICA E = 30 MM, COM ATÉ 2 ÁGUAS, INCLUSO IÇAMENTO. AF_07/2019 | m² | 1385 | 161.39 | 2.25 | 0.27 | 201.13 | 203.65 | 3116.25 | 373.95 | 278565.05 | 282055.25 | 4.17%
14.2 | 94228 | SINAPI | CALHA EM CHAPA DE AÇO GALVANIZADO NÚMERO 24, DESENVOLVIMENTO DE 50 CM, INCLUSO TRANSPORTE VERTICAL. AF_07/2019 | M | 161 | 96.66 | 12.69 | 1.58 | 107.7 | 121.97 | 2043.09 | 254.38 | 17339.7 | 19637.17 | 0.2903%
14.3 | 94231 | SINAPI | RUFO EM CHAPA DE AÇO GALVANIZADO NÚMERO 24, CORTE DE 25 CM, INCLUSO TRANSPORTE VERTICAL. AF_07/2019 | M | 241.5 | 57.84 | 6.4 | 0.79 | 65.79 | 72.98 | 1545.6 | 190.785 | 15888.285 | 17624.67 | 0.2606%
15 |  |  | SPDA | [10 empty] | 35200.58 | 0.5204%
15.1 | 104746 | SINAPI | MINI CAPTOR PARA SPDA - FORNECIMENTO E INSTALAÇÃO. AF_08/2023 | UN | 75 | 27.92 | 7.91 | 0.98 | 26.34 | 35.23 | 593.25 | 73.5 | 1975.5 | 2642.25 | 0.03906%
15.2 | 98111 | SINAPI | CAIXA DE INSPEÇÃO PARA ATERRAMENTO, CIRCULAR, EM POLIETILENO, DIÂMETRO INTERNO = 0,3 M. AF_12/2020 | UN | 6 | 49.53 | 6.22 | 0.78 | 55.5 | 62.5 | 37.32 | 4.68 | 333 | 375 | 0.005544%
15.3 | 96975 | SINAPI | CORDOALHA DE COBRE NU 70 MM², NÃO ENTERRADA, COM ISOLADOR - FORNECIMENTO E INSTALAÇÃO. AF_08/2023 | M | 209 | 112.13 | 24.61 | 3.01 | 113.87 | 141.49 | 5143.49 | 629.09 | 23798.83 | 29571.41 | 0.4372%
15.4 | 104754 | SINAPI | CONECTOR SPLIT-BOLT, PARA SPDA, PARA CABOS ATÉ 70 MM2 - FORNECIMENTO E INSTALAÇÃO. AF_08/2023 | UN | 10 | 34.07 | 7.74 | 0.94 | 34.31 | 42.99 | 77.4 | 9.4 | 343.1 | 429.9 | 0.006355%
15.5 | 91864 | SINAPI | ELETRODUTO RÍGIDO ROSCÁVEL, PVC, DN 32 MM (1"), PARA CIRCUITOS TERMINAIS, INSTALADO EM FORRO - FORNECIMENTO E INSTALAÇÃO. AF_03/2023 | M | 123 | 14.06 | 5.76 | 0.7 | 11.28 | 17.74 | 708.48 | 86.1 | 1387.44 | 2182.02 | 0.03226%
16 |  |  | INSTALAÇÕES HIDROSSANITÁRIAS | [10 empty] | 84298.14 | 1.246%
16.1 | 95649 | SINAPI | KIT CAVALETE PARA MEDIÇÃO DE ÁGUA - ENTRADA INDIVIDUALIZADA, EM CPVC DN 28 MM (1"), PARA 2 MEDIDORES - FORNECIMENTO E INSTALAÇÃO (EXCLUSIVE HIDRÔMETRO). AF_03/2024 | UN | 1 | 954.06 | 116.86 | 9.86 | 1077.2 | 1203.92 | 116.86 | 9.86 | 1077.2 | 1203.92 | 0.0178%
16.2 | 95675 | SINAPI | HIDRÔMETRO DN 3/4", 5,0 M3/H - FORNECIMENTO E INSTALAÇÃO. AF_03/2024 | UN | 2 | 143.78 | 21.73 | 1.82 | 157.88 | 181.43 | 43.46 | 3.64 | 315.76 | 362.86 | 0.005364%
16.3 | 89848 | SINAPI | TUBO PVC, SERIE NORMAL, ESGOTO PREDIAL, DN 100 MM, FORNECIDO E INSTALADO EM SUBCOLETOR AÉREO DE ESGOTO SANITÁRIO. AF_08/2022 | M | 260 | 24.61 | 9.73 | 0.8 | 20.52 | 31.05 | 2529.8 | 208 | 5335.2 | 8073 | 0.1193%
16.4 | 89849 | SINAPI | TUBO PVC, SERIE NORMAL, ESGOTO PREDIAL, DN 150 MM, FORNECIDO E INSTALADO EM SUBCOLETOR AÉREO DE ESGOTO SANITÁRIO. AF_08/2022 | M | 285 | 51.19 | 12.65 | 1.04 | 50.9 | 64.59 | 3605.25 | 296.4 | 14506.5 | 18408.15 | 0.2721%
16.5 | 89711 | SINAPI | TUBO PVC, SERIE NORMAL, ESGOTO PREDIAL, DN 40 MM, FORNECIDO E INSTALADO EM RAMAL DE DESCARGA OU RAMAL DE ESGOTO SANITÁRIO. AF_08/2022 | M | 24 | 18.6 | 11.91 | 1 | 10.56 | 23.47 | 285.84 | 24 | 253.44 | 563.28 | 0.008327%
16.6 | 89802 | SINAPI | JOELHO 45 GRAUS, PVC, SERIE NORMAL, ESGOTO PREDIAL, DN 50 MM, JUNTA ELÁSTICA, FORNECIDO E INSTALADO EM PRUMADA DE ESGOTO SANITÁRIO OU VENTILAÇÃO. AF_08/2022 | UN | 9 | 10.18 | 1.38 | 0.1 | 11.36 | 12.84 | 12.42 | 0.9 | 102.24 | 115.56 | 0.001708%
16.7 | 89726 | SINAPI | JOELHO 45 GRAUS, PVC, SERIE NORMAL, ESGOTO PREDIAL, DN 40 MM, JUNTA SOLDÁVEL, FORNECIDO E INSTALADO EM RAMAL DE DESCARGA OU RAMAL DE ESGOTO SANITÁRIO. AF_08/2022 | UN | 7 | 9.52 | 5.15 | 0.42 | 6.44 | 12.01 | 36.05 | 2.94 | 45.08 | 84.07 | 0.001243%
16.8 | 89854 | SINAPI | JOELHO 90 GRAUS, PVC, SERIE NORMAL, ESGOTO PREDIAL, DN 150 MM, JUNTA ELÁSTICA, FORNECIDO E INSTALADO EM SUBCOLETOR AÉREO DE ESGOTO SANITÁRIO. AF_08/2022 | UN | 2 | 99.26 | 14.65 | 1.22 | 109.38 | 125.25 | 29.3 | 2.44 | 218.76 | 250.5 | 0.003703%
16.9 | 89809 | SINAPI | JOELHO 90 GRAUS, PVC, SERIE NORMAL, ESGOTO PREDIAL, DN 100 MM, JUNTA ELÁSTICA, FORNECIDO E INSTALADO EM PRUMADA DE ESGOTO SANITÁRIO OU VENTILAÇÃO. AF_08/2022 | UN | 31 | 26.91 | 8.82 | 0.72 | 24.41 | 33.95 | 273.42 | 22.32 | 756.71 | 1052.45 | 0.01556%
16.10 | 89801 | SINAPI | JOELHO 90 GRAUS, PVC, SERIE NORMAL, ESGOTO PREDIAL, DN 50 MM, JUNTA ELÁSTICA, FORNECIDO E INSTALADO EM PRUMADA DE ESGOTO SANITÁRIO OU VENTILAÇÃO. AF_08/2022 | UN | 21 | 9.5 | 1.38 | 0.1 | 10.5 | 11.98 | 28.98 | 2.1 | 220.5 | 251.58 | 0.003719%
16.11 | 89724 | SINAPI | JOELHO 90 GRAUS, PVC, SERIE NORMAL, ESGOTO PREDIAL, DN 40 MM, JUNTA SOLDÁVEL, FORNECIDO E INSTALADO EM RAMAL DE DESCARGA OU RAMAL DE ESGOTO SANITÁRIO. AF_08/2022 | UN | 27 | 9.3 | 5.15 | 0.42 | 6.16 | 11.73 | 139.05 | 11.34 | 166.32 | 316.71 | 0.004682%
16.12 | 102710 | SINAPI | JUNÇÃO SIMPLES DE PVC, 45 GRAUS, SÉRIE NORMAL, PARA ESGOTO PREDIAL, DN 100 MM, INSTALADA EM DRENO - FORNECIMENTO E INSTALAÇÃO. AF_07/2021 | UN | 18 | 52.13 | 27.43 | 3.76 | 34.59 | 65.78 | 493.74 | 67.68 | 622.62 | 1184.04 | 0.0175%
16.13 | 104328 | SINAPI | CAIXA SIFONADA, COM GRELHA QUADRADA, PVC, DN 150 X 150 X 50 MM, JUNTA SOLDÁVEL, FORNECIDA E INSTALADA EM RAMAL DE DESCARGA OU EM RAMAL DE ESGOTO SANITÁRIO. AF_08/2022 | UN | 10 | 65.7 | 17.2 | 1.42 | 64.28 | 82.9 | 172 | 14.2 | 642.8 | 829 | 0.01226%
16.14 | 97902 | SINAPI | CAIXA ENTERRADA HIDRÁULICA RETANGULAR EM ALVENARIA COM TIJOLOS CERÂMICOS MACIÇOS, DIMENSÕES INTERNAS: 0,6X0,6X0,6 M PARA REDE DE ESGOTO. AF_12/2020 | UN | 22 | 564.95 | 249.3 | 33.7 | 429.91 | 712.91 | 5484.6 | 741.4 | 9458.02 | 15684.02 | 0.2319%
16.15 | 98108 | SINAPI | CAIXA DE GORDURA DUPLA (CAPACIDADE: 126 L), RETANGULAR, EM ALVENARIA COM BLOCOS DE CONCRETO, DIMENSÕES INTERNAS = 0,4X0,7 M, ALTURA INTERNA = 0,8 M. AF_12/2020 | UN | 2 | 461 | 223.12 | 28.87 | 329.74 | 581.73 | 446.24 | 57.74 | 659.48 | 1163.46 | 0.0172%
16.16 | 053021 | SBC | FOSSA SEPTICA BIODIGESTOR 1.300L FUNDO CONICO ACQUALIMP | UN | 2 | 2536.41 | 577.41 | 0 | 2623.28 | 3200.69 | 1154.82 | 0 | 5246.56 | 6401.38 | 0.09463%
16.17 | 103975 | SINAPI | TE DE REDUÇÃO, 90 GRAUS, PVC, SOLDÁVEL, DN 50 MM X 20 MM, INSTALADO EM PRUMADA DE ÁGUA - FORNECIMENTO E INSTALAÇÃO. AF_06/2022 | UN | 17 | 15.61 | 4.95 | 0.4 | 14.34 | 19.69 | 84.15 | 6.8 | 243.78 | 334.73 | 0.004948%
16.18 | 89395 | SINAPI | TE, PVC, SOLDÁVEL, DN 25MM, INSTALADO EM RAMAL OU SUB-RAMAL DE ÁGUA - FORNECIMENTO E INSTALAÇÃO. AF_06/2022 | UN | 16 | 11.42 | 8.23 | 0.68 | 5.5 | 14.41 | 131.68 | 10.88 | 88 | 230.56 | 0.003408%
16.19 | 89366 | SINAPI | JOELHO 90 GRAUS COM BUCHA DE LATÃO, PVC, SOLDÁVEL, DN 25MM, X 3/4 INSTALADO EM RAMAL OU SUB-RAMAL DE ÁGUA - FORNECIMENTO E INSTALAÇÃO. AF_06/2022 | UN | 81 | 13.96 | 5.75 | 0.46 | 11.4 | 17.61 | 465.75 | 37.26 | 923.4 | 1426.41 | 0.02109%
16.20 | 89362 | SINAPI | JOELHO 90 GRAUS, PVC, SOLDÁVEL, DN 25MM, INSTALADO EM RAMAL OU SUB-RAMAL DE ÁGUA - FORNECIMENTO E INSTALAÇÃO. AF_06/2022 | UN | 111 | 8.25 | 6.17 | 0.5 | 3.74 | 10.41 | 684.87 | 55.5 | 415.14 | 1155.51 | 0.01708%
16.21 | 104348 | SINAPI | TERMINAL DE VENTILAÇÃO, PVC, SÉRIE NORMAL, ESGOTO PREDIAL, DN 50 MM, JUNTA SOLDÁVEL, FORNECIDO E INSTALADO EM PRUMADA DE ESGOTO SANITÁRIO OU VENTILAÇÃO. AF_08/2022 | UN | 6 | 10.48 | 0.45 | 0.02 | 12.75 | 13.22 | 2.7 | 0.12 | 76.5 | 79.32 | 0.001173%
16.22 | 94703 | SINAPI | ADAPTADOR COM FLANGE E ANEL DE VEDAÇÃO, PVC, SOLDÁVEL, DN 25 MM X 3/4", INSTALADO EM RESERVAÇÃO PREDIAL DE ÁGUA - FORNECIMENTO E INSTALAÇÃO. AF_04/2024 | UN | 22 | 16.75 | 5.43 | 0.44 | 15.26 | 21.13 | 119.46 | 9.68 | 335.72 | 464.86 | 0.006872%
16.23 | 103967 | SINAPI | BUCHA DE REDUÇÃO , LONGA, PVC, SOLDÁVEL, DN 50 X 32 MM, INSTALADO EM PRUMADA DE ÁGUA - FORNECIMENTO E INSTALAÇÃO. AF_06/2022 | UN | 20 | 10.32 | 2.88 | 0.22 | 9.92 | 13.02 | 57.6 | 4.4 | 198.4 | 260.4 | 0.00385%
16.24 | 103985 | SINAPI | JOELHO 45 GRAUS, PVC, SOLDÁVEL, DN 50MM, INSTALADO EM RAMAL DE DISTRIBUIÇÃO DE ÁGUA - FORNECIMENTO E INSTALAÇÃO. AF_06/2022 | UN | 27 | 19.28 | 9.32 | 0.78 | 14.22 | 24.32 | 251.64 | 21.06 | 383.94 | 656.64 | 0.009707%
16.25 | 89396 | SINAPI | TÊ COM BUCHA DE LATÃO NA BOLSA CENTRAL, PVC, SOLDÁVEL, DN 25MM X 1/2 , INSTALADO EM RAMAL OU SUB-RAMAL DE ÁGUA - FORNECIMENTO E INSTALAÇÃO. AF_06/2022 | UN | 3 | 17.57 | 7.09 | 0.58 | 14.5 | 22.17 | 21.27 | 1.74 | 43.5 | 66.51 | 0.0009832%
16.26 | 94706 | SINAPI | ADAPTADOR COM FLANGE E ANEL DE VEDAÇÃO, PVC, SOLDÁVEL, DN 50 MM X 1 1/2", INSTALADO EM RESERVAÇÃO PREDIAL DE ÁGUA - FORNECIMENTO E INSTALAÇÃO. AF_04/2024 | UN | 9 | 30.25 | 5.97 | 0.5 | 31.7 | 38.17 | 53.73 | 4.5 | 285.3 | 343.53 | 0.005079%
16.27 | 97427 | SINAPI | FLANGE EM AÇO, DN 25 MM X 1'', INSTALADO EM RESERVAÇÃO DE ÁGUA DE EDIFICAÇÃO QUE POSSUA RESERVATÓRIO DE FIBRA/FIBROCIMENTO - FORNECIMENTO E INSTALAÇÃO. AF_06/2016 | UN | 3 | 35.65 | 10.65 | 0.88 | 33.45 | 44.98 | 31.95 | 2.64 | 100.35 | 134.94 | 0.001995%
16.28 | 89987 | SINAPI | REGISTRO DE GAVETA BRUTO, LATÃO, ROSCÁVEL, 3/4", COM ACABAMENTO E CANOPLA CROMADOS - FORNECIMENTO E INSTALAÇÃO. AF_08/2021 | UN | 15 | 76.33 | 8.98 | 0.74 | 86.6 | 96.32 | 134.7 | 11.1 | 1299 | 1444.8 | 0.02136%
16.29 | 103043 | SINAPI | REGISTRO DE ESFERA, PVC, ROSCÁVEL, COM CABEÇA QUADRADA, 1/2" - FORNECIMENTO E INSTALAÇÃO. AF_08/2021 | UN | 6 | 18.29 | 2.91 | 0.22 | 19.95 | 23.08 | 17.46 | 1.32 | 119.7 | 138.48 | 0.002047%
16.30 | 102623 | SINAPI | CAIXA D´ÁGUA EM POLIETILENO, 1000 LITROS (INCLUSOS TUBOS, CONEXÕES E TORNEIRA DE BÓIA) - FORNECIMENTO E INSTALAÇÃO. AF_06/2021 | UN | 7 | 707.16 | 85.5 | 6.71 | 800.15 | 892.36 | 598.5 | 46.97 | 5601.05 | 6246.52 | 0.09234%
16.31 | 89356 | SINAPI | TUBO, PVC, SOLDÁVEL, DE 25MM, INSTALADO EM RAMAL OU SUB-RAMAL DE ÁGUA - FORNECIMENTO E INSTALAÇÃO. AF_06/2022 | M | 518 | 19.78 | 15.45 | 1.3 | 8.21 | 24.96 | 8003.1 | 673.4 | 4252.78 | 12929.28 | 0.1911%
16.32 | 103979 | SINAPI | TUBO, PVC, SOLDÁVEL, DE 50MM, INSTALADO EM RAMAL DE DISTRIBUIÇÃO DE ÁGUA - FORNECIMENTO E INSTALAÇÃO. AF_06/2022 | M | 77 | 25.13 | 10.87 | 0.9 | 19.94 | 31.71 | 836.99 | 69.3 | 1535.38 | 2441.67 | 0.0361%
17 |  |  | INSTALAÇÕES ELÉTRICAS | [10 empty] | 356343.93 | 5.268%
17.1 | 96563 | SINAPI | SUPORTE PARA ELETROCALHA LISA OU PERFURADA EM AÇO GALVANIZADO, LARGURA 800 MM, EM PERFILADO COM COMPRIMENTO DE 85 CM FIXADO EM LAJE, POR METRO DE ELETROCALHA FIXADA. AF_09/2023 | M | 1105 | 52.08 | 20.7 | 2.37 | 42.64 | 65.71 | 22873.5 | 2618.85 | 47117.2 | 72609.55 | 1.073%
17.2 | 91855 | SINAPI | ELETRODUTO FLEXÍVEL CORRUGADO REFORÇADO, PVC, DN 25 MM (3/4"), PARA CIRCUITOS TERMINAIS, INSTALADO EM PAREDE - FORNECIMENTO E INSTALAÇÃO. AF_03/2023 | M | 980 | 9.94 | 5.55 | 0.68 | 6.31 | 12.54 | 5439 | 666.4 | 6183.8 | 12289.2 | 0.1817%
17.3 | 90447 | SINAPI | RASGO LINEAR MANUAL EM ALVENARIA, PARA ELETRODUTOS, DIÂMETROS MENORES OU IGUAIS A 40 MM. AF_09/2023 | M | 150 | 6.9 | 6.67 | 0.76 | 1.27 | 8.7 | 1000.5 | 114 | 190.5 | 1305 | 0.01929%
17.4 | 061109 | SBC | ELETROCALHA PERFURADA TIPO ""U"" 200X50 CHAPA 18 SEM TAMPA | M | 1105 | 68.63 | 21.72 | 0 | 64.88 | 86.6 | 24000.6 | 0 | 71692.4 | 95693 | 1.415%
17.5 | 90456 | SINAPI | QUEBRA EM ALVENARIA PARA INSTALAÇÃO DE CAIXA DE TOMADA (4X4 OU 4X2). AF_09/2023 | UN | 205 | 4.57 | 4.42 | 0.49 | 0.85 | 5.76 | 906.1 | 100.45 | 174.25 | 1180.8 | 0.01746%
17.6 | 063561 | SBC | CURVA DE INVERSAO PARA ELETROCALHA 200x50mm CHAPA 20 | UN | 50 | 66.53 | 18.46 | 0 | 65.49 | 83.95 | 923 | 0 | 3274.5 | 4197.5 | 0.06205%
17.7 | 91941 | SINAPI | CAIXA RETANGULAR 4" X 2" BAIXA (0,30 M DO PISO), PVC, INSTALADA EM PAREDE - FORNECIMENTO E INSTALAÇÃO. AF_03/2023 | UN | 120 | 10.52 | 6.92 | 0.83 | 5.52 | 13.27 | 830.4 | 99.6 | 662.4 | 1592.4 | 0.02354%
17.8 | 91940 | SINAPI | CAIXA RETANGULAR 4" X 2" MÉDIA (1,30 M DO PISO), PVC, INSTALADA EM PAREDE - FORNECIMENTO E INSTALAÇÃO. AF_03/2023 | UN | 83 | 16.06 | 12.2 | 1.49 | 6.57 | 20.26 | 1012.6 | 123.67 | 545.31 | 1681.58 | 0.02486%
17.9 | 91942 | SINAPI | CAIXA RETANGULAR 4" X 4" ALTA (2,00 M DO PISO), PVC, INSTALADA EM PAREDE - FORNECIMENTO E INSTALAÇÃO. AF_03/2023 | UN | 34 | 31.13 | 23.8 | 2.93 | 12.55 | 39.28 | 809.2 | 99.62 | 426.7 | 1335.52 | 0.01974%
17.10 | 062445 | SBC | CAIXA TOMADA DE EMBUTIR PISO SRS 854 ENTRADAS 3/4 | UN | 6 | 194.62 | 44.94 | 0 | 200.65 | 245.59 | 269.64 | 0 | 1203.9 | 1473.54 | 0.02178%
17.11 | 91924 | SINAPI | CABO DE COBRE FLEXÍVEL ISOLADO, 1,5 MM², ANTI-CHAMA 450/750 V, PARA CIRCUITOS TERMINAIS - FORNECIMENTO E INSTALAÇÃO. AF_03/2023 | M | 2300 | 2.91 | 0.94 | 0.1 | 2.63 | 3.67 | 2162 | 230 | 6049 | 8441 | 0.1248%
17.12 | 91926 | SINAPI | CABO DE COBRE FLEXÍVEL ISOLADO, 2,5 MM², ANTI-CHAMA 450/750 V, PARA CIRCUITOS TERMINAIS - FORNECIMENTO E INSTALAÇÃO. AF_03/2023 | M | 4200 | 4.29 | 1.18 | 0.12 | 4.11 | 5.41 | 4956 | 504 | 17262 | 22722 | 0.3359%
17.13 | 91928 | SINAPI | CABO DE COBRE FLEXÍVEL ISOLADO, 4 MM², ANTI-CHAMA 450/750 V, PARA CIRCUITOS TERMINAIS - FORNECIMENTO E INSTALAÇÃO. AF_03/2023 | M | 1200 | 6.71 | 1.6 | 0.18 | 6.68 | 8.46 | 1920 | 216 | 8016 | 10152 | 0.1501%
17.14 | 92990 | SINAPI | CABO DE COBRE FLEXÍVEL ISOLADO, 70 MM², ANTI-CHAMA 0,6/1,0 KV, PARA REDE ENTERRADA DE DISTRIBUIÇÃO DE ENERGIA ELÉTRICA - FORNECIMENTO E INSTALAÇÃO. AF_12/2021 | M | 450 | 81.19 | 4.16 | 0.5 | 97.79 | 102.45 | 1872 | 225 | 44005.5 | 46102.5 | 0.6815%
17.15 | 92986 | SINAPI | CABO DE COBRE FLEXÍVEL ISOLADO, 35 MM², ANTI-CHAMA 0,6/1,0 KV, PARA REDE ENTERRADA DE DISTRIBUIÇÃO DE ENERGIA ELÉTRICA - FORNECIMENTO E INSTALAÇÃO. AF_12/2021 | M | 150 | 40.17 | 2.88 | 0.34 | 47.47 | 50.69 | 432 | 51 | 7120.5 | 7603.5 | 0.1124%
17.16 | 101512 | SINAPI | ENTRADA DE ENERGIA ELÉTRICA, AÉREA, TRIFÁSICA, COM CAIXA DE EMBUTIR, CABO DE 35 MM2 E DISJUNTOR DIN 50A (NÃO INCLUSO O POSTE DE CONCRETO). AF_07/2020 | UN | 1 | 2456.95 | 405.59 | 56.19 | 2638.64 | 3100.42 | 405.59 | 56.19 | 2638.64 | 3100.42 | 0.04583%
17.17 | 069018 | SBC | POSTE CONCRETO ARMADO DE SECAO DUPLO T 9,00m 150DAN TIPO D | UN | 1 | 1082.18 | 433.05 | 0 | 932.55 | 1365.6 | 433.05 | 0 | 932.55 | 1365.6 | 0.02019%
17.18 | 101881 | SINAPI | QUADRO DE DISTRIBUIÇÃO DE ENERGIA EM CHAPA DE AÇO GALVANIZADO, DE EMBUTIR, COM BARRAMENTO TRIFÁSICO, PARA 40 DISJUNTORES DIN 100A - FORNECIMENTO E INSTALAÇÃO. AF_10/2020 | UN | 2 | 1157.61 | 30.02 | 3.77 | 1426.99 | 1460.78 | 60.04 | 7.54 | 2853.98 | 2921.56 | 0.04319%
17.19 | 101896 | SINAPI | DISJUNTOR TERMOMAGNÉTICO TRIPOLAR , CORRENTE NOMINAL DE 200A - FORNECIMENTO E INSTALAÇÃO. AF_10/2020 | UN | 1 | 638.93 | 55.01 | 6.82 | 744.43 | 806.26 | 55.01 | 6.82 | 744.43 | 806.26 | 0.01192%
17.20 | 101880 | SINAPI | QUADRO DE DISTRIBUIÇÃO DE ENERGIA EM CHAPA DE AÇO GALVANIZADO, DE EMBUTIR, COM BARRAMENTO TRIFÁSICO, PARA 30 DISJUNTORES DIN 150A - FORNECIMENTO E INSTALAÇÃO. AF_10/2020 | UN | 1 | 801.96 | 29.88 | 3.75 | 978.36 | 1011.99 | 29.88 | 3.75 | 978.36 | 1011.99 | 0.01496%
17.21 | 93673 | SINAPI | DISJUNTOR TRIPOLAR TIPO DIN, CORRENTE NOMINAL DE 50A - FORNECIMENTO E INSTALAÇÃO. AF_10/2020 | UN | 1 | 95.47 | 23.59 | 2.92 | 93.96 | 120.47 | 23.59 | 2.92 | 93.96 | 120.47 | 0.001781%
17.22 | 065464 | SBC | PROTETOR DPS 275V 45,0KA CLASSE 2 EZ9L33145 SCHNEIDER | UN | 6 | 134.11 | 52.16 | 0 | 117.07 | 169.23 | 312.96 | 0 | 702.42 | 1015.38 | 0.01501%
17.23 | 93655 | SINAPI | DISJUNTOR MONOPOLAR TIPO DIN, CORRENTE NOMINAL DE 20A - FORNECIMENTO E INSTALAÇÃO. AF_10/2020 | UN | 9 | 13.5 | 2.73 | 0.32 | 13.98 | 17.03 | 24.57 | 2.88 | 125.82 | 153.27 | 0.002266%
17.24 | 93662 | SINAPI | DISJUNTOR BIPOLAR TIPO DIN, CORRENTE NOMINAL DE 20A - FORNECIMENTO E INSTALAÇÃO. AF_10/2020 | UN | 16 | 60.72 | 5.49 | 0.68 | 70.45 | 76.62 | 87.84 | 10.88 | 1127.2 | 1225.92 | 0.01812%
17.25 | 93671 | SINAPI | DISJUNTOR TRIPOLAR TIPO DIN, CORRENTE NOMINAL DE 32A - FORNECIMENTO E INSTALAÇÃO. AF_10/2020 | UN | 4 | 81.03 | 11.35 | 1.4 | 89.5 | 102.25 | 45.4 | 5.6 | 358 | 409 | 0.006046%
17.26 | 100556 | SINAPI | CAIXA DE PASSAGEM PARA TELEFONE 15X15X10CM (SOBREPOR), FORNECIMENTO E INSTALACAO. AF_11/2019 | UN | 10 | 43.43 | 14.37 | 1.76 | 38.67 | 54.8 | 143.7 | 17.6 | 386.7 | 548 | 0.008101%
17.27 | 91981 | SINAPI | INTERRUPTOR BIPOLAR (1 MÓDULO), 10A/250V, INCLUINDO SUPORTE E PLACA - FORNECIMENTO E INSTALAÇÃO. AF_03/2023 | UN | 54 | 44.2 | 22 | 2.7 | 31.07 | 55.77 | 1188 | 145.8 | 1677.78 | 3011.58 | 0.04452%
17.28 | 92005 | SINAPI | TOMADA MÉDIA DE EMBUTIR (2 MÓDULOS), 2P+T 20 A, INCLUINDO SUPORTE E PLACA - FORNECIMENTO E INSTALAÇÃO. AF_03/2023 | UN | 69 | 53.71 | 29.06 | 3.58 | 35.13 | 67.77 | 2005.14 | 247.02 | 2423.97 | 4676.13 | 0.06913%
17.29 | 98308 | SINAPI | TOMADA PARA TELEFONE RJ11 - FORNECIMENTO E INSTALAÇÃO. AF_11/2019 | UN | 38 | 28.21 | 8.55 | 1.04 | 26 | 35.59 | 324.9 | 39.52 | 988 | 1352.42 | 0.01999%
17.30 | 97590 | SINAPI | LUMINÁRIA TIPO PLAFON REDONDO COM VIDRO FOSCO, DE SOBREPOR, COM 1 LÂMPADA FLUORESCENTE DE 15 W, SEM REATOR - FORNECIMENTO E INSTALAÇÃO. AF_02/2020 | UN | 25 | 95.87 | 16.57 | 1.93 | 102.47 | 120.97 | 414.25 | 48.25 | 2561.75 | 3024.25 | 0.04471%
17.31 | 060126 | SBC | PLAFON PLAFON 25W LED SOBREPOR BRANCO NEUTRO | UN | 37 | 79.99 | 43.47 | 0 | 57.46 | 100.93 | 1608.39 | 0 | 2126.02 | 3734.41 | 0.05521%
17.32 | 060287 | SBC | LUMINARIA DE SOBREPOR PLAFON 10x120cm 30W 1 LED BRANCO | UN | 80 | 179.56 | 43.47 | 0 | 183.11 | 226.58 | 3477.6 | 0 | 14648.8 | 18126.4 | 0.268%
17.33 | 060496 | SBC | ARANDELA LED 18W BRANCO FRIO TIPO TARTARUGA | UN | 11 | 77.14 | 63.52 | 0 | 33.82 | 97.34 | 698.72 | 0 | 372.02 | 1070.74 | 0.01583%
17.34 | 97601 | SINAPI | REFLETOR EM ALUMÍNIO, DE SUPORTE E ALÇA, COM LÂMPADA VAPOR DE MERCÚRIO DE 250 W, COM REATOR ALTO FATOR DE POTÊNCIA - FORNECIMENTO E INSTALAÇÃO. AF_02/2020 | UN | 26 | 355.89 | 12.88 | 1.51 | 434.7 | 449.09 | 334.88 | 39.26 | 11302.2 | 11676.34 | 0.1726%
17.35 | 060181 | SBC | POSTE DE JARDIM GLOBO DUPLO 2,44m EM ACO | UN | 8 | 713.33 | 194.07 | 0 | 706.08 | 900.15 | 1552.56 | 0 | 5648.64 | 7201.2 | 0.1065%
17.36 | 060191 | SBC | BALIZADOR DE SOLO MINI SPUR 05 IP67 AMBAR BIVOLT STELLA | UN | 10 | 112.02 | 43.47 | 0 | 97.88 | 141.35 | 434.7 | 0 | 978.8 | 1413.5 | 0.0209%
18 |  |  | LOUÇAS E METAIS | [10 empty] | 45785.49 | 0.6769%
18.1 | 100878 | SINAPI | VASO SANITÁRIO SIFONADO COM CAIXA ACOPLADA, LOUÇA BRANCA - PADRÃO ALTO - FORNECIMENTO E INSTALAÇÃO. AF_01/2020 | UN | 6 | 629.95 | 40.02 | 3.7 | 751.21 | 794.93 | 240.12 | 22.2 | 4507.26 | 4769.58 | 0.07051%
18.2 | 95472 | SINAPI | VASO SANITARIO SIFONADO CONVENCIONAL PARA PCD SEM FURO FRONTAL COM LOUÇA BRANCA SEM ASSENTO, INCLUSO CONJUNTO DE LIGAÇÃO PARA BACIA SANITÁRIA AJUSTÁVEL - FORNECIMENTO E INSTALAÇÃO. AF_01/2020 | UN | 4 | 744.71 | 35.58 | 3.32 | 900.84 | 939.74 | 142.32 | 13.28 | 3603.36 | 3758.96 | 0.05557%
18.3 | 93442 | SINAPI | BANCADA MÁRMORE BRANCO 150 X 60 CM, COM CUBA DE EMBUTIR DE AÇO, VÁLVULA AMERICANA E SIFÃO TIPO GARRAFA EM METAL , ENGATE FLEXÍVEL 30 CM, TORNEIRA CROMADA, DE MESA, 1/2" OU 3/4", PARA PIA COZINHA, PADRÃO ALTO - FORNEC. E INSTALAÇÃO. AF_01/2020 | UN | 2 | 1333.95 | 83.66 | 9.65 | 1590 | 1683.31 | 167.32 | 19.3 | 3180 | 3366.62 | 0.04977%
18.4 | 86940 | SINAPI | LAVATÓRIO LOUÇA BRANCA COM COLUNA, 45 X 55CM OU EQUIVALENTE, PADRÃO MÉDIO, INCLUSO SIFÃO TIPO GARRAFA, VÁLVULA E ENGATE FLEXÍVEL DE 40CM EM METAL CROMADO, COM APARELHO MISTURADOR PADRÃO MÉDIO - FORNECIMENTO E INSTALAÇÃO. AF_01/2020 | UN | 6 | 1193.78 | 78.38 | 7.01 | 1421.04 | 1506.43 | 470.28 | 42.06 | 8526.24 | 9038.58 | 0.1336%
18.5 | 86929 | SINAPI | TANQUE DE MÁRMORE SINTÉTICO SUSPENSO, 22L OU EQUIVALENTE, INCLUSO SIFÃO FLEXÍVEL EM PVC, VÁLVULA PLÁSTICA E TORNEIRA DE METAL CROMADO PADRÃO POPULAR - FORNECIMENTO E INSTALAÇÃO. AF_01/2020 | UN | 1 | 403 | 31.54 | 2.8 | 474.2 | 508.54 | 31.54 | 2.8 | 474.2 | 508.54 | 0.007518%
18.6 | 86895 | SINAPI | BANCADA DE GRANITO CINZA POLIDO, DE 0,50 X 0,60 M, PARA LAVATÓRIO - FORNECIMENTO E INSTALAÇÃO. AF_01/2020 | UN | 8 | 354.75 | 58.56 | 7.34 | 381.75 | 447.65 | 468.48 | 58.72 | 3054 | 3581.2 | 0.05294%
18.7 | 100854 | SINAPI | TORNEIRA CROMADA DE MESA PARA LAVATÓRIO COM SENSOR DE PRESENCA. AF_01/2020 | UN | 4 | 1944.79 | 18.1 | 1.58 | 2434.45 | 2454.13 | 72.4 | 6.32 | 9737.8 | 9816.52 | 0.1451%
18.8 | 86916 | SINAPI | TORNEIRA PLÁSTICA 3/4" PARA TANQUE - FORNECIMENTO E INSTALAÇÃO. AF_01/2020 | UN | 10 | 26.49 | 4.27 | 0.36 | 28.79 | 33.42 | 42.7 | 3.6 | 287.9 | 334.2 | 0.004941%
18.9 | 89709 | SINAPI | RALO SIFONADO, PVC, DN 100 X 40 MM, JUNTA SOLDÁVEL, FORNECIDO E INSTALADO EM RAMAL DE DESCARGA OU EM RAMAL DE ESGOTO SANITÁRIO. AF_08/2022 | UN | 10 | 19.23 | 6.7 | 0.54 | 17.02 | 24.26 | 67 | 5.4 | 170.2 | 242.6 | 0.003586%
18.10 | 202326 | SBC | BEBEDOURO DE PRESSAO ACESSIVEL SUSPENSO EM INOX C/ BRAILLE | UN | 3 | 2738.91 | 57.68 | 0 | 3398.55 | 3456.23 | 173.04 | 0 | 10195.65 | 10368.69 | 0.1533%
19 |  |  | CLIMATIZAÇÃO | [10 empty] | 287827.09 | 4.255%
19.1 | 103244 | SINAPI | AR CONDICIONADO SPLIT INVERTER, HI-WALL (PAREDE), 9000 BTU/H, CICLO FRIO - FORNECIMENTO E INSTALAÇÃO. AF_11/2021_PE | UN | 5 | 2674.06 | 98.29 | 11.67 | 3264.43 | 3374.39 | 491.45 | 58.35 | 16322.15 | 16871.95 | 0.2494%
19.2 | 103247 | SINAPI | AR CONDICIONADO SPLIT INVERTER, HI-WALL (PAREDE), 12000 BTU/H, CICLO FRIO - FORNECIMENTO E INSTALAÇÃO. AF_11/2021_PE | UN | 24 | 2973.66 | 98.29 | 11.67 | 3642.5 | 3752.46 | 2358.96 | 280.08 | 87420 | 90059.04 | 1.331%
19.3 | 103291 | SINAPI | TUBO EM COBRE FLEXÍVEL, DN 1/2", COM ISOLAMENTO, INSTALADO EM FORRO, PARA RAMAL DE ALIMENTAÇÃO DE AR CONDICIONADO, INCLUSO FIXADOR. AF_11/2021_PA | M | 400 | 62.86 | 4.38 | 0.31 | 74.63 | 79.32 | 1752 | 124 | 29852 | 31728 | 0.469%
19.4 | 103253 | SINAPI | AR CONDICIONADO SPLIT INVERTER, HI-WALL (PAREDE), 24000 BTU/H, CICLO FRIO - FORNECIMENTO E INSTALAÇÃO. AF_11/2021_PE | UN | 4 | 5934.14 | 110.94 | 13.17 | 7364.18 | 7488.29 | 443.76 | 52.68 | 29456.72 | 29953.16 | 0.4428%
19.5 | 103261 | SINAPI | AR CONDICIONADO SPLIT INVERTER, PISO TETO, 36000 BTU/H, CICLO FRIO - FORNECIMENTO E INSTALAÇÃO. AF_11/2021_PSE | UN | 4 | 13942.54 | 183.75 | 21.84 | 17388.5 | 17594.09 | 735 | 87.36 | 69554 | 70376.36 | 1.04%
19.6 | 103263 | SINAPI | AR CONDICIONADO SPLIT INVERTER, PISO TETO, 48000 BTU/H, CICLO FRIO - FORNECIMENTO E INSTALAÇÃO. AF_11/2021_PE | UN | 2 | 19351.21 | 232.14 | 392.98 | 23794.17 | 24419.29 | 464.28 | 785.96 | 47588.34 | 48838.58 | 0.722%
20 |  |  | PINTURA | [10 empty] | 90093.7 | 1.332%
20.1 | 88497 | SINAPI | EMASSAMENTO COM MASSA LÁTEX, APLICAÇÃO EM PAREDE, DUAS DEMÃOS, LIXAMENTO MANUAL. AF_04/2023 | m² | 2380 | 15.71 | 9.93 | 1.95 | 7.94 | 19.82 | 23633.4 | 4641 | 18897.2 | 47171.6 | 0.6974%
20.2 | 95305 | SINAPI | TEXTURA ACRÍLICA, APLICAÇÃO MANUAL EM PAREDE, UMA DEMÃO. AF_04/2023 | m² | 1250 | 12.25 | 4.23 | 0.82 | 10.4 | 15.45 | 5287.5 | 1025 | 13000 | 19312.5 | 0.2855%
20.3 | 100761 | SINAPI | PINTURA COM TINTA ALQUÍDICA DE ACABAMENTO (ESMALTE SINTÉTICO FOSCO) PULVERIZADA SOBRE SUPERFÍCIES METÁLICAS (EXCETO PERFIL) EXECUTADO EM OBRA (02 DEMÃOS). AF_01/2020_PE | m² | 63.2 | 42.35 | 23.21 | 4.9 | 25.33 | 53.44 | 1466.872 | 309.68 | 1600.848 | 3377.4 | 0.04993%
20.4 | 88487 | SINAPI | APLICAÇÃO MANUAL DE PINTURA COM TINTA LÁTEX PVA EM PAREDES, DUAS DEMÃOS. AF_06/2014 | m² | 1150 | 13.48 | 3.64 | 0.71 | 12.66 | 17.01 | 4186 | 816.5 | 14559 | 19561.5 | 0.2892%
20.5 | 102507 | SINAPI | PINTURA DE DEMARCAÇÃO DE VAGA COM TINTA EPÓXI, E = 10 CM, APLICAÇÃO MANUAL. AF_05/2021 | M | 95 | 5.6 | 2.39 | 0.44 | 4.23 | 7.06 | 227.05 | 41.8 | 401.85 | 670.7 | 0.009915%
21 |  |  | CALÇADA | [10 empty] | 239896.91 | 3.546%
21.1 | 94992 | SINAPI | EXECUÇÃO DE PASSEIO (CALÇADA) OU PISO DE CONCRETO COM CONCRETO MOLDADO IN LOCO, FEITO EM OBRA, ACABAMENTO CONVENCIONAL, ESPESSURA 6 CM, ARMADO. AF_08/2022 | m² | 1450 | 84.27 | 14.57 | 1.84 | 89.93 | 106.34 | 21126.5 | 2668 | 130398.5 | 154193 | 2.279%
21.2 | 101094 | SINAPI | PISO PODOTÁTIL DE ALERTA OU DIRECIONAL, DE BORRACHA, ASSENTADO SOBRE ARGAMASSA. AF_05/2020 | M | 383 | 177.33 | 13.29 | 1.65 | 208.83 | 223.77 | 5090.07 | 631.95 | 79981.89 | 85703.91 | 1.267%
22 |  |  | PAISAGISMO | [10 empty] | 30303 | 0.448%
22.1 | 103946 | SINAPI | PLANTIO DE GRAMA ESMERALDA OU SÃO CARLOS OU CURITIBANA, EM PLACAS. AF_07/2024 | m² | 1260 | 19.06 | 2.74 | 0.38 | 20.93 | 24.05 | 3452.4 | 478.8 | 26371.8 | 30303 | 0.448%
23 |  |  | SERVIÇOS COMPLEMENTARES | [10 empty] | 142520.61 | 2.107%
23.1 | 112690 | SBC | BRISE METALICO DE ALUMINIO CURVO/MOVEL,ASA AVIAO LUXALON 335 | m² | 30.8 | 1342.26 | 0 | 0 | 1693.79 | 1693.79 | 0 | 0 | 52168.73 | 52168.73 | 0.7712%
23.2 | 055002 | SBC | HIDRANTE-ABRIGO DE INCENDIO DE EMBUTIR 90x120x30cm COMPLETO | UN | 2 | 5397.63 | 1260.98 | 0 | 5550.28 | 6811.26 | 2521.96 | 0 | 11100.56 | 13622.52 | 0.2014%
23.3 | 077082 | SBC | BOMBA CENTRIFUGA FN2F 12,5CV-162MM-220/380/4 TRIFASICA FAMAC | UN | 2 | 14051.26 | 207.98 | 0 | 17523.3 | 17731.28 | 415.96 | 0 | 35046.6 | 35462.56 | 0.5243%
23.4 | 101910 | SINAPI | EXTINTOR DE INCÊNDIO PORTÁTIL COM CARGA DE PQS DE 8 KG, CLASSE BC - FORNECIMENTO E INSTALAÇÃO. AF_10/2020_PE | UN | 8 | 288.3 | 18.59 | 1.56 | 343.65 | 363.8 | 148.72 | 12.48 | 2749.2 | 2910.4 | 0.04303%
23.5 | 060214 | SBC | LUMINARIA AVISO/SAIDA 20W EMERGENCIA LED DUPLA FACE SLIM | UN | 60 | 142.53 | 43.47 | 0 | 136.38 | 179.85 | 2608.2 | 0 | 8182.8 | 10791 | 0.1595%
23.6 | 055033 | SBC | PLACA FOTOLUMINESCENTE SAIDA CADEIRANTE EM PVC 2mm 15x30cm | UN | 10 | 14.93 | 5.27 | 0 | 13.57 | 18.84 | 52.7 | 0 | 135.7 | 188.4 | 0.002785%
23.7 | 067207 | SBC | CAMERA EXTERNA BULLET INFRAVERMELHO MULTI HD 1015B INTELBRAS | UN | 30 | 479.42 | 420.23 | 0 | 184.75 | 604.98 | 12606.9 | 0 | 5542.5 | 18149.4 | 0.2683%
23.8 | 068399 | SBC | CAMERA BULLET INFRAVER. MULTI HD 4X1 INTELBRAS VHD3230 B G7 | UN | 20 | 365.63 | 89.05 | 0 | 372.33 | 461.38 | 1781 | 0 | 7446.6 | 9227.6 | 0.1364%
24 |  |  | LIMPEZA DE OBRA | [10 empty] | 43063.76 | 0.6366%
24.1 | 210023 | SBC | LIMPEZA FINAL DE OBRAS | m² | 1276.72 | 26.73 | 33 | 0 | 0.73 | 33.73 | 42131.76 | 0 | 932 | 43063.76 | 0.6366%
[10 empty] | Totais -> | 2.771.036,06 | 186.632,47 | 3.806.714,22 | 6.764.382,75
[11 empty] | Total sem BDI |  | 5360860.81
[11 empty] | Total do BDI |  | 1403521.94
[11 empty] | Total Geral |  | 6764382.75
_______________________________________________________________ ERIC SHALON SOUZA DO NASCIMENTO Arquiteto e Urbanista CAU/MT A229723-0

## Orçamento Analítico
|  |  | Obra | Bancos |  | B.D.I. |  | Encargos Sociais
|  |  | Câmara dos vereadores de Ipiranga do Norte – MT | SINAPI - 08/2024 - Mato Grosso SBC - 09/2024 - Mato Grosso |  | 26,19% |  | Desonerado: embutido nos preços unitário dos insumos de mão de obra, de acordo com as bases.
Planilha Orçamentária Analítica
1 |  |  | SERVIÇOS PRELIMINARES | [5 empty] | 31046.24
1.1 | Código | Banco | Descrição | Tipo |  | Und | Quant. | Valor Unit | Total
Composição | 98525 | SINAPI | LIMPEZA MECANIZADA DE CAMADA VEGETAL, VEGETAÇÃO E PEQUENAS ÁRVORES (DIÂMETRO DE TRONCO MENOR QUE 0,20 M), COM TRATOR DE ESTEIRAS. AF_03/2024 | URBA - URBANIZAÇÃO |  | m² | 1 | 0.57 | 0.57
Composição Auxiliar | 89031 | SINAPI | TRATOR DE ESTEIRAS, POTÊNCIA 100 HP, PESO OPERACIONAL 9,4 T, COM LÂMINA 2,19 M3 - CHI DIURNO. AF_06/2014 | CHOR - CUSTOS HORÁRIOS DE MÁQUINAS E EQUIPAMENTOS |  | CHI | 0.0029 | 64.66 | 0.18
Composição Auxiliar | 88441 | SINAPI | JARDINEIRO COM ENCARGOS COMPLEMENTARES | SEDI - SERVIÇOS DIVERSOS |  | H | 0.0046 | 19.03 | 0.08
Composição Auxiliar | 89032 | SINAPI | TRATOR DE ESTEIRAS, POTÊNCIA 100 HP, PESO OPERACIONAL 9,4 T, COM LÂMINA 2,19 M3 - CHP DIURNO. AF_06/2014 | CHOR - CUSTOS HORÁRIOS DE MÁQUINAS E EQUIPAMENTOS |  | CHP | 0.0017 | 183.58 | 0.31
|  |  |  | MO sem LS => | 0.12 | LS => | 0 | MO com LS => | 0.12
|  |  |  | Valor do BDI => | 0.14 |  | Valor com BDI => |  | 0.71
[6 empty] | Quant. => | 3.008,09 | Preço Total => | 2135.74
1.2 | Código | Banco | Descrição | Tipo |  | Und | Quant. | Valor Unit | Total
Composição | 99059 | SINAPI | LOCAÇÃO CONVENCIONAL DE OBRA, UTILIZANDO GABARITO DE TÁBUAS CORRIDAS PONTALETADAS A CADA 2,00M - 2 UTILIZAÇÕES. AF_03/2024 | SERT - SERVIÇOS TÉCNICOS |  | M | 1 | 57.17 | 57.17
Composição Auxiliar | 88262 | SINAPI | CARPINTEIRO DE FORMAS COM ENCARGOS COMPLEMENTARES | SEDI - SERVIÇOS DIVERSOS |  | H | 0.7247 | 22.62 | 16.39
Composição Auxiliar | 91693 | SINAPI | SERRA CIRCULAR DE BANCADA COM MOTOR ELÉTRICO POTÊNCIA DE 5HP, COM COIFA PARA DISCO 10" - CHI DIURNO. AF_08/2015 | CHOR - CUSTOS HORÁRIOS DE MÁQUINAS E EQUIPAMENTOS |  | CHI | 0.028 | 19.53 | 0.54
Composição Auxiliar | 88239 | SINAPI | AJUDANTE DE CARPINTEIRO COM ENCARGOS COMPLEMENTARES | SEDI - SERVIÇOS DIVERSOS |  | H | 0.7247 | 19.29 | 13.97
Composição Auxiliar | 94974 | SINAPI | CONCRETO MAGRO PARA LASTRO, TRAÇO 1:4,5:4,5 (EM MASSA SECA DE CIMENTO/ AREIA MÉDIA/ BRITA 1) - PREPARO MANUAL. AF_05/2021 | FUES - FUNDAÇÕES E ESTRUTURAS |  | m³ | 0.004 | 497.01 | 1.98
Composição Auxiliar | 91692 | SINAPI | SERRA CIRCULAR DE BANCADA COM MOTOR ELÉTRICO POTÊNCIA DE 5HP, COM COIFA PARA DISCO 10" - CHP DIURNO. AF_08/2015 | CHOR - CUSTOS HORÁRIOS DE MÁQUINAS E EQUIPAMENTOS |  | CHP | 0.007 | 20.98 | 0.14
Insumo | 00004433 | SINAPI | CAIBRO NAO APARELHADO *6 X 6* CM, EM MACARANDUBA/MASSARANDUBA, ANGELIM OU EQUIVALENTE DA REGIAO - BRUTA | Material |  | M | 0.4125 | 23.07 | 9.51
Insumo | 00005068 | SINAPI | PREGO DE ACO POLIDO COM CABECA 17 X 21 (2 X 11) | Material |  | KG | 0.111 | 17.91 | 1.98
Insumo | 00007356 | SINAPI | TINTA LATEX ACRILICA PREMIUM, COR BRANCO FOSCO | Material |  | L | 0.0256 | 28.56 | 0.73
Insumo | 00010567 | SINAPI | TABUA *2,5 X 23* CM EM PINUS, MISTA OU EQUIVALENTE DA REGIAO - BRUTA | Material |  | M | 0.55 | 13.03 | 7.16
Insumo | 00004417 | SINAPI | SARRAFO NAO APARELHADO *2,5 X 7* CM, EM MACARANDUBA/MASSARANDUBA, ANGELIM, PEROBA-ROSA OU EQUIVALENTE DA REGIAO - BRUTA | Material |  | M | 0.7445 | 6.42 | 4.77
|  |  |  | MO sem LS => | 23.65 | LS => | 0 | MO com LS => | 23.65
|  |  |  | Valor do BDI => | 14.97 |  | Valor com BDI => |  | 72.14
[6 empty] | Quant. => | 220,00 | Preço Total => | 15870.8
1.3 | Código | Banco | Descrição | Tipo |  | Und | Quant. | Valor Unit | Total
Composição | 101504 | SINAPI | ENTRADA DE ENERGIA ELÉTRICA, AÉREA, BIFÁSICA, COM CAIXA DE EMBUTIR, CABO DE 35 MM2 E DISJUNTOR DIN 50A (NÃO INCLUSO O POSTE DE CONCRETO). AF_07/2020_PS | INEL - INSTALAÇÃO ELÉTRICA/ELETRIFICAÇÃO E ILUMINAÇÃO EXTERNA |  | UN | 1 | 2090.14 | 2090.14
Composição Auxiliar | 104749 | SINAPI | CONECTOR GRAMPO METÁLICO TIPO OLHAL, PARA SPDA, PARA HASTE DE ATERRAMENTO DE 3/4'' E CABOS DE 10 A 50 MM2 - FORNECIMENTO E INSTALAÇÃO. AF_08/2023 | INEL - INSTALAÇÃO ELÉTRICA/ELETRIFICAÇÃO E ILUMINAÇÃO EXTERNA |  | UN | 1 | 17.76 | 17.76
Composição Auxiliar | 96986 | SINAPI | HASTE DE ATERRAMENTO, DIÂMETRO 3/4", COM 3 METROS - FORNECIMENTO E INSTALAÇÃO. AF_08/2023 | INEL - INSTALAÇÃO ELÉTRICA/ELETRIFICAÇÃO E ILUMINAÇÃO EXTERNA |  | UN | 1 | 110.15 | 110.15
Composição Auxiliar | 100578 | SINAPI | ASSENTAMENTO DE POSTE DE CONCRETO COM COMPRIMENTO NOMINAL DE 9 M, CARGA NOMINAL MENOR OU IGUAL A 1000 DAN, ENGASTAMENTO SIMPLES COM 1,5 M DE SOLO (NÃO INCLUI FORNECIMENTO). AF_11/2019 | INEL - INSTALAÇÃO ELÉTRICA/ELETRIFICAÇÃO E ILUMINAÇÃO EXTERNA |  | UN | 1 | 500.49 | 500.49
Composição Auxiliar | 91920 | SINAPI | CURVA 90 GRAUS PARA ELETRODUTO, PVC, ROSCÁVEL, DN 40 MM (1 1/4"), PARA CIRCUITOS TERMINAIS, INSTALADA EM PAREDE - FORNECIMENTO E INSTALAÇÃO. AF_03/2023 | INEL - INSTALAÇÃO ELÉTRICA/ELETRIFICAÇÃO E ILUMINAÇÃO EXTERNA |  | UN | 1 | 21.37 | 21.37
Composição Auxiliar | 88247 | SINAPI | AUXILIAR DE ELETRICISTA COM ENCARGOS COMPLEMENTARES | SEDI - SERVIÇOS DIVERSOS |  | H | 0.3233 | 19.78 | 6.39
Composição Auxiliar | 91873 | SINAPI | ELETRODUTO RÍGIDO ROSCÁVEL, PVC, DN 40 MM (1 1/4"), PARA CIRCUITOS TERMINAIS, INSTALADO EM PAREDE - FORNECIMENTO E INSTALAÇÃO. AF_03/2023 | INEL - INSTALAÇÃO ELÉTRICA/ELETRIFICAÇÃO E ILUMINAÇÃO EXTERNA |  | M | 6.05 | 20.21 | 122.27
Composição Auxiliar | 87367 | SINAPI | ARGAMASSA TRAÇO 1:1:6 (EM VOLUME DE CIMENTO, CAL E AREIA MÉDIA ÚMIDA) PARA EMBOÇO/MASSA ÚNICA/ASSENTAMENTO DE ALVENARIA DE VEDAÇÃO, PREPARO MANUAL. AF_08/2019 | SEDI - SERVIÇOS DIVERSOS |  | m³ | 0.0166 | 690.79 | 11.46
Composição Auxiliar | 92986 | SINAPI | CABO DE COBRE FLEXÍVEL ISOLADO, 35 MM², ANTI-CHAMA 0,6/1,0 KV, PARA REDE ENTERRADA DE DISTRIBUIÇÃO DE ENERGIA ELÉTRICA - FORNECIMENTO E INSTALAÇÃO. AF_12/2021 | INEL - INSTALAÇÃO ELÉTRICA/ELETRIFICAÇÃO E ILUMINAÇÃO EXTERNA |  | M | 16.65 | 40.17 | 668.83
Composição Auxiliar | 96977 | SINAPI | CORDOALHA DE COBRE NU 50 MM², ENTERRADA - FORNECIMENTO E INSTALAÇÃO. AF_08/2023 | INEL - INSTALAÇÃO ELÉTRICA/ELETRIFICAÇÃO E ILUMINAÇÃO EXTERNA |  | M | 1.95 | 61.12 | 119.18
Composição Auxiliar | 91922 | SINAPI | CURVA 180 GRAUS PARA ELETRODUTO, PVC, ROSCÁVEL, DN 40 MM (1 1/4"), PARA CIRCUITOS TERMINAIS, INSTALADA EM PAREDE - FORNECIMENTO E INSTALAÇÃO. AF_03/2023 | INEL - INSTALAÇÃO ELÉTRICA/ELETRIFICAÇÃO E ILUMINAÇÃO EXTERNA |  | UN | 1 | 23.86 | 23.86
Composição Auxiliar | 88264 | SINAPI | ELETRICISTA COM ENCARGOS COMPLEMENTARES | SEDI - SERVIÇOS DIVERSOS |  | H | 2.9102 | 23.88 | 69.49
Composição Auxiliar | 93666 | SINAPI | DISJUNTOR BIPOLAR TIPO DIN, CORRENTE NOMINAL DE 50A - FORNECIMENTO E INSTALAÇÃO. AF_10/2020 | INEL - INSTALAÇÃO ELÉTRICA/ELETRIFICAÇÃO E ILUMINAÇÃO EXTERNA |  | UN | 1 | 72.34 | 72.34
Composição Auxiliar | 91886 | SINAPI | LUVA PARA ELETRODUTO, PVC, ROSCÁVEL, DN 40 MM (1 1/4"), PARA CIRCUITOS TERMINAIS, INSTALADA EM PAREDE - FORNECIMENTO E INSTALAÇÃO. AF_03/2023 | INEL - INSTALAÇÃO ELÉTRICA/ELETRIFICAÇÃO E ILUMINAÇÃO EXTERNA |  | UN | 1 | 13.64 | 13.64
Insumo | 00014153 | SINAPI | FITA METALICA PERFURADA, L = *18* MM, ROLO DE 30 M, CARGA RECOMENDADA = *30* KGF | Material |  | UN | 0.06 | 60.18 | 3.61
Insumo | 00001094 | SINAPI | ARMACAO VERTICAL COM HASTE E CONTRA-PINO, EM CHAPA DE ACO GALVANIZADO 3/16", COM 1 ESTRIBO, SEM ISOLADOR | Material |  | UN | 1 | 28 | 28
Insumo | 00039996 | SINAPI | VERGALHAO ZINCADO ROSCA TOTAL, 1/4" (6,3 MM) | Material |  | M | 0.1664 | 2.94 | 0.48
Insumo | 00003398 | SINAPI | ISOLADOR DE PORCELANA, TIPO ROLDANA, DIMENSOES DE *72* X *72* MM, PARA USO EM BAIXA TENSAO | Material |  | UN | 1 | 5.92 | 5.92
Insumo | 00034643 | SINAPI | CAIXA DE INSPECAO PARA ATERRAMENTO E PARA RAIOS, EM POLIPROPILENO, DIAMETRO = 300 MM X ALTURA = 400 MM | Material |  | UN | 1 | 40.83 | 40.83
Insumo | 00011267 | SINAPI | ARRUELA LISA, REDONDA, DE LATAO POLIDO, DIAMETRO NOMINAL 5/8", DIAMETRO EXTERNO = 34 MM, DIAMETRO DO FURO = 17 MM, ESPESSURA = *2,5* MM | Material |  | UN | 2 | 1.43 | 2.86
Insumo | 00004346 | SINAPI | PARAFUSO DE FERRO POLIDO, SEXTAVADO, COM ROSCA PARCIAL, DIAMETRO 5/8", COMPRIMENTO 6", COM PORCA E ARRUELA DE PRESSAO MEDIA | Material |  | UN | 3 | 10.73 | 32.19
Insumo | 00039809 | SINAPI | CAIXA PARA MEDIDOR POLIFASICO, EM POLICARBONATO / TERMOPLASTICO, PARA ALOJAR 1 DISJUNTOR (PADRAO DA CONCESSIONARIA LOCAL) | Material |  | UN | 1 | 218.38 | 218.38
Insumo | 00039997 | SINAPI | PORCA ZINCADA, SEXTAVADA, DIAMETRO 1/4" | Material |  | UN | 2 | 0.32 | 0.64
|  |  |  | MO sem LS => | 302.55 | LS => | 0 | MO com LS => | 302.55
|  |  |  | Valor do BDI => | 547.4 |  | Valor com BDI => |  | 2637.54
[6 empty] | Quant. => | 1,00 | Preço Total => | 2637.54
1.4 | Código | Banco | Descrição | Tipo |  | Und | Quant. | Valor Unit | Total
Composição | 069057 | SBC | POSTE DE CONCRETO ARMADO DE SECAO DUPLO T 11,00M 2000 DAN | ILUMINACAO PUBLICA |  | UN | 1 | 4825.3 | 4825.3
Insumo | 099525 | SBC | FEITOR/ENCARREGADO | Mão de Obra |  | H | 0.532 | 25.0549 | 13.32
Insumo | 099900 | SBC | SERVENTE | Mão de Obra |  | H | 13.202 | 13.9494 | 184.15
Insumo | 000100 | SBC | AREIA GROSSA LAVADA | Material |  | m³ | 0.175 | 141.83 | 24.82
Insumo | 000050 | SBC | CIMENTO PORTLAND CP III 32RS NBR 11578 (quilo) | Material |  | KG | 77.8 | 0.82 | 63.79
Insumo | 006210 | SBC | POSTE DE CONCRETO ARMADO DE SECAO DUPLO T 11,00m 2000 DAN, TIPO B-4,5 | Material |  | UN | 1 | 4456.45 | 4456.45
Insumo | 000200 | SBC | PEDRA BRITADA #1 E 2 | Material |  | m³ | 0.196 | 141.75 | 27.78
Insumo | 099050 | SBC | PEDREIRO | Mão de Obra |  | H | 2.934 | 18.7445 | 54.99
|  |  |  | MO sem LS => | 252.46 | LS => | 0 | MO com LS => | 252.46
|  |  |  | Valor do BDI => | 1263.74 |  | Valor com BDI => |  | 6089.04
[6 empty] | Quant. => | 1,00 | Preço Total => | 6089.04
1.5 | Código | Banco | Descrição | Tipo |  | Und | Quant. | Valor Unit | Total
Composição | 012075 | SBC | INSTALACAO PROVISORIA DE AGUA E ESGOTO | INSTALACOES PROVISORIAS |  | PT | 1 | 3371.36 | 3371.36
Insumo | 003379 | SBC | TUBO PVC PARA CAIXA DE DESCARGA 38mmx80cm | Material |  | UN | 2 | 7.79 | 15.58
Insumo | 005551 | SBC | CAIXA DE DESCARGA PVC SOBREPOR BRANCA COM ENGATE 9 LITROS TIGRE | Material |  | UN | 2 | 49.9 | 99.8
Insumo | 099200 | SBC | BOMBEIRO OU ENCANADOR | Mão de Obra |  | H | 6.8 | 19.3672 | 131.69
Insumo | 099900 | SBC | SERVENTE | Mão de Obra |  | H | 24.6 | 13.9494 | 343.15
Insumo | 005209 | SBC | JOELHO 90 PVC ROSCAVEL 2" | Material |  | UN | 4 | 42.9 | 171.6
Insumo | 004300 | SBC | BOLSA DE LIGACAO PVC 1.1/2"x 40mm VASO SANITARIO | Material |  | UN | 2 | 11.9 | 23.8
Insumo | 099449 | SBC | AJUDANTE DE CARPINTEIRO | Mão de Obra |  | H | 6.8 | 15.0911 | 102.61
Insumo | 000100 | SBC | AREIA GROSSA LAVADA | Material |  | m³ | 0.06 | 141.83 | 8.5
Insumo | 003375 | SBC | TUBO PVC AGUA ROSCA 1.1/2" | Material |  | M | 13.56 | 46.98 | 637.04
Insumo | 003949 | SBC | CURVA 90 PVC CURTA ESGOTO SERIE NORMAL 100mm | Material |  | UN | 3 | 16.9 | 50.7
Insumo | 002274 | SBC | REGISTRO GAVETA BRONZE BRUTO 1/2" DOCOL | Material |  | UN | 2 | 44.9 | 89.8
Insumo | 005800 | SBC | DUCHA REDONDA PAREDE BRANCA 8" FAME | Material |  | UN | 2 | 59.9 | 119.8
Insumo | 000050 | SBC | CIMENTO PORTLAND CP III 32RS NBR 11578 (quilo) | Material |  | KG | 32.65 | 0.82 | 26.77
Insumo | 008050 | SBC | VASO SANITARIO CONVENCIONAL BRANCO SABARA 3500 ICASA | Material |  | UN | 2 | 184.9 | 369.8
Insumo | 002279 | SBC | REGISTRO GAVETA BRONZE BRUTO 1502 B200 2" DECA | Material |  | UN | 2.26 | 164.9 | 372.67
Insumo | 003300 | SBC | TUBO PVC AGUA ROSCA 1/2" | Material |  | M | 6 | 13.07 | 78.42
Insumo | 006929 | SBC | CAIXA D'AGUA EM POLIETILENO 500 LITROS COM TAMPA FORTLEV | Material |  | UN | 1.26 | 244.9 | 308.57
Insumo | 004480 | SBC | TUBO PVC ESGOTO SERIE NORMAL 100mm | Material |  | M | 8 | 14.98 | 119.84
Insumo | 003389 | SBC | ADESIVO PARA PVC BISNAGA 75 GR | Material |  | UN | 0.75 | 8.59 | 6.44
Insumo | 099050 | SBC | PEDREIRO | Mão de Obra |  | H | 9.6 | 18.7445 | 179.94
Insumo | 008981 | SBC | ASSENTO SANITARIO OVAL SOFT BRANCO ASTRA | Material |  | UN | 2 | 53.9 | 107.8
Insumo | 004481 | SBC | ANEL BORRACHA PARA PVC SERIE R 100mm | Material |  | UN | 2 | 3.52 | 7.04
|  |  |  | MO sem LS => | 757.39 | LS => | 0 | MO com LS => | 757.39
|  |  |  | Valor do BDI => | 882.95 |  | Valor com BDI => |  | 4254.31
[6 empty] | Quant. => | 1,00 | Preço Total => | 4254.31
1.6 | Código | Banco | Descrição | Tipo |  | Und | Quant. | Valor Unit | Total
Composição | 000261 | SBC | SONDAGENS DE SOLO | PROJETOS |  | UN | 1 | 46.61 | 46.61
Insumo | 041002 | SBC | ESTACA HELICE CONTINUA D= 30cm | Material |  | M | 1 | 46.61 | 46.61
|  |  |  | MO sem LS => | 0 | LS => | 0 | MO com LS => | 0
|  |  |  | Valor do BDI => | 12.2 |  | Valor com BDI => |  | 58.81
[6 empty] | Quant. => | 1,00 | Preço Total => | 58.81
2 |  |  | CANTEIRO DE OBRAS | [5 empty] | 126658.9
2.1 | Código | Banco | Descrição | Tipo |  | Und | Quant. | Valor Unit | Total
Composição | 98458 | SINAPI | TAPUME COM COMPENSADO DE MADEIRA. AF_03/2024 | CANT - CANTEIRO DE OBRAS |  | m² | 1 | 111.25 | 111.25
Composição Auxiliar | 94974 | SINAPI | CONCRETO MAGRO PARA LASTRO, TRAÇO 1:4,5:4,5 (EM MASSA SECA DE CIMENTO/ AREIA MÉDIA/ BRITA 1) - PREPARO MANUAL. AF_05/2021 | FUES - FUNDAÇÕES E ESTRUTURAS |  | m³ | 0.0061 | 497.01 | 3.03
Composição Auxiliar | 91693 | SINAPI | SERRA CIRCULAR DE BANCADA COM MOTOR ELÉTRICO POTÊNCIA DE 5HP, COM COIFA PARA DISCO 10" - CHI DIURNO. AF_08/2015 | CHOR - CUSTOS HORÁRIOS DE MÁQUINAS E EQUIPAMENTOS |  | CHI | 0.0264 | 19.53 | 0.51
Composição Auxiliar | 91692 | SINAPI | SERRA CIRCULAR DE BANCADA COM MOTOR ELÉTRICO POTÊNCIA DE 5HP, COM COIFA PARA DISCO 10" - CHP DIURNO. AF_08/2015 | CHOR - CUSTOS HORÁRIOS DE MÁQUINAS E EQUIPAMENTOS |  | CHP | 0.0066 | 20.98 | 0.13
Composição Auxiliar | 88239 | SINAPI | AJUDANTE DE CARPINTEIRO COM ENCARGOS COMPLEMENTARES | SEDI - SERVIÇOS DIVERSOS |  | H | 0.529 | 19.29 | 10.2
Composição Auxiliar | 88262 | SINAPI | CARPINTEIRO DE FORMAS COM ENCARGOS COMPLEMENTARES | SEDI - SERVIÇOS DIVERSOS |  | H | 0.79 | 22.62 | 17.86
Insumo | 00006194 | SINAPI | TABUA *2,5 X 15 CM EM PINUS, MISTA OU EQUIVALENTE DA REGIAO - BRUTA | Material |  | M | 2 | 8.23 | 16.46
Insumo | 00004491 | SINAPI | PONTALETE *7,5 X 7,5* CM EM PINUS, MISTA OU EQUIVALENTE DA REGIAO - BRUTA | Material |  | M | 1.2273 | 11.53 | 14.15
Insumo | 00005061 | SINAPI | PREGO DE ACO POLIDO COM CABECA 18 X 27 (2 1/2 X 10) | Material |  | KG | 0.068 | 17.61 | 1.19
Insumo | 00043681 | SINAPI | CHAPA/PAINEL DE MADEIRA COMPENSADA RESINADA (MADEIRITE RESINADO ROSA) PARA FORMA DE CONCRETO, DE 2200 X 1100 MM, E = 8 A 12 MM | Material |  | m² | 1.05 | 45.45 | 47.72
|  |  |  | MO sem LS => | 22.19 | LS => | 0 | MO com LS => | 22.19
|  |  |  | Valor do BDI => | 29.13 |  | Valor com BDI => |  | 140.38
[6 empty] | Quant. => | 550,00 | Preço Total => | 77209
2.2 | Código | Banco | Descrição | Tipo |  | Und | Quant. | Valor Unit | Total
Composição | 73847/002 | SINAPI | ALUGUEL CONTAINER/ESCRIT/WC C/1 VASO/1 LAV/1 MIC/4 CHUV LARG =2,20M COMPR=6,20M ALT=2,50M CHAPA ACO NERV TRAPEZ FORROC/ ISOL TERMO-ACUST CHASSIS REFORC PISO COMPENS NAVAL INCL INST ELETR/HIDRO-SANIT EXCL TRANSP/CARGA/DESCARGA | CANT - CANTEIRO DE OBRAS |  | MES | 1 | 900.96 | 900.96
Insumo | 00007608 | SINAPI | DUCHA / CHUVEIRO PLASTICO SIMPLES, 5", BRANCO, PARA ACOPLAR EM HASTE 1/2", AGUA FRIA | Material |  | UN | 0.4 | 11.49 | 4.59
Insumo | 00010432 | SINAPI | MICTORIO INDIVIDUAL, SIFONADO, DE LOUCA BRANCA, SEM COMPLEMENTOS | Material |  | UN | 0.1 | 348.21 | 34.82
Insumo | 00010775 | SINAPI | LOCACAO DE CONTAINER 2,30 X 6,00 M, ALT. 2,50 M, COM 1 SANITARIO, PARA ESCRITORIO, COMPLETO, SEM DIVISORIAS INTERNAS (NAO INCLUI MOBILIZACAO/DESMOBILIZACAO) | Equipamento |  | MES | 1 | 832.5 | 832.5
Insumo | 00010420 | SINAPI | BACIA SANITARIA (VASO) CONVENCIONAL, DE LOUCA BRANCA, SIFAO APARENTE, SAIDA VERTICAL (SEM ASSENTO) | Material |  | UN | 0.1 | 200 | 20
Insumo | 00010425 | SINAPI | LAVATORIO DE LOUCA BRANCA, SUSPENSO (SEM COLUNA), DIMENSOES *40 X 30* CM | Material |  | UN | 0.1 | 90.55 | 9.05
|  |  |  | MO sem LS => | 0 | LS => | 0 | MO com LS => | 0
|  |  |  | Valor do BDI => | 235.96 |  | Valor com BDI => |  | 1136.92
[6 empty] | Quant. => | 36,00 | Preço Total => | 40929.12
2.3 | Código | Banco | Descrição | Tipo |  | Und | Quant. | Valor Unit | Total
Composição | 012689 | SBC | MOBILIZACAO E DESMOBILIZACAO DE CANTEIRO | INSTALACOES PROVISORIAS |  | UN | 1 | 4501.96 | 4501.96
Insumo | 099537 | SBC | VIDRACEIRO | Mão de Obra |  | H | 12.372 | 18.7445 | 231.9
Insumo | 099449 | SBC | AJUDANTE DE CARPINTEIRO | Mão de Obra |  | H | 17.527 | 15.0911 | 264.5
Insumo | 099200 | SBC | BOMBEIRO OU ENCANADOR | Mão de Obra |  | H | 19.589 | 19.3672 | 379.38
Insumo | 099250 | SBC | ELETRICISTA | Mão de Obra |  | H | 27.837 | 19.3672 | 539.12
Insumo | 099806 | SBC | AJUDANTE DE ELETRICISTA | Mão de Obra |  | H | 55.674 | 15.0911 | 840.18
Insumo | 099900 | SBC | SERVENTE | Mão de Obra |  | H | 97.88 | 13.9494 | 1365.36
Insumo | 099014 | SBC | MARCENEIRO 1a. CLASSE | Mão de Obra |  | H | 6.186 | 48.7813 | 301.76
Insumo | 099550 | SBC | PINTOR | Mão de Obra |  | H | 13.403 | 18.7445 | 251.23
Insumo | 099360 | SBC | CARPINTEIRO DE ESQUADRIA | Mão de Obra |  | H | 17.527 | 18.7445 | 328.53
|  |  |  | MO sem LS => | 4501.96 | LS => | 0 | MO com LS => | 4501.96
|  |  |  | Valor do BDI => | 1179.06 |  | Valor com BDI => |  | 5681.02
[6 empty] | Quant. => | 1,00 | Preço Total => | 5681.02
2.4 | Código | Banco | Descrição | Tipo |  | Und | Quant. | Valor Unit | Total
Composição | 012025 | SBC | ANDAIME TUBULAR PARA FACHADAS + TRANSPORTE IDA E VOLTA | INSTALACOES PROVISORIAS |  | m² | 1 | 7.06 | 7.06
Insumo | 099900 | SBC | SERVENTE | Mão de Obra |  | H | 0.076 | 13.9494 | 1.06
Insumo | 000881 | SBC | ALUGUEL ANDAIME TUBULAR FACHADEIRO-ESTRADO 2 OPERARIOS | Material |  | m² | 1 | 6 | 6
|  |  |  | MO sem LS => | 1.06 | LS => | 0 | MO com LS => | 1.06
|  |  |  | Valor do BDI => | 1.84 |  | Valor com BDI => |  | 8.9
[6 empty] | Quant. => | 240,00 | Preço Total => | 2136
2.5 | Código | Banco | Descrição | Tipo |  | Und | Quant. | Valor Unit | Total
Composição | 016500 | SBC | PLACA DE RESPONSABILIDADE TECNICA EM OBRAS | DESPESAS LEGAIS |  | m² | 1 | 278.85 | 278.85
Insumo | 099900 | SBC | SERVENTE | Mão de Obra |  | H | 1.237 | 13.9494 | 17.25
Insumo | 008852 | SBC | PLACA DE IDENTIFICACAO DE OBRAS | Material |  | m² | 1 | 250 | 250
Insumo | 099350 | SBC | CARPINTEIRO DE FORMAS | Mão de Obra |  | H | 0.619 | 18.7445 | 11.6
|  |  |  | MO sem LS => | 28.85 | LS => | 0 | MO com LS => | 28.85
|  |  |  | Valor do BDI => | 73.03 |  | Valor com BDI => |  | 351.88
[6 empty] | Quant. => | 2,00 | Preço Total => | 703.76
3 |  |  | ADMINISTRAÇÃO DA OBRA | [5 empty] | 1992277.44
3.1 | Código | Banco | Descrição | Tipo |  | Und | Quant. | Valor Unit | Total
Composição | 90779 | SINAPI | ENGENHEIRO CIVIL DE OBRA SENIOR COM ENCARGOS COMPLEMENTARES | SEDI - SERVIÇOS DIVERSOS |  | H | 1 | 127.6 | 127.6
Composição Auxiliar | 95404 | SINAPI | CURSO DE CAPACITAÇÃO PARA ENGENHEIRO CIVIL DE OBRA SÊNIOR (ENCARGOS COMPLEMENTARES) - HORISTA | SEDI - SERVIÇOS DIVERSOS |  | H | 1 | 2.09 | 2.09
Insumo | 00002708 | SINAPI | ENGENHEIRO CIVIL DE OBRA SENIOR (HORISTA) | Mão de Obra |  | H | 1 | 123.38 | 123.38
Insumo | 00043462 | SINAPI | FERRAMENTAS - FAMILIA ENGENHEIRO CIVIL - HORISTA (ENCARGOS COMPLEMENTARES - COLETADO CAIXA) | Equipamento |  | H | 1 | 0.01 | 0.01
Insumo | 00043486 | SINAPI | EPI - FAMILIA ENGENHEIRO CIVIL - HORISTA (ENCARGOS COMPLEMENTARES - COLETADO CAIXA) | Equipamento |  | H | 1 | 0.74 | 0.74
Insumo | 00037372 | SINAPI | EXAMES - HORISTA (COLETADO CAIXA - ENCARGOS COMPLEMENTARES) | Material |  | H | 1 | 1.34 | 1.34
Insumo | 00037373 | SINAPI | SEGURO - HORISTA (COLETADO CAIXA - ENCARGOS COMPLEMENTARES) | Taxas |  | H | 1 | 0.04 | 0.04
|  |  |  | MO sem LS => | 125.47 | LS => | 0 | MO com LS => | 125.47
|  |  |  | Valor do BDI => | 33.41 |  | Valor com BDI => |  | 161.01
[6 empty] | Quant. => | 3.168,00 | Preço Total => | 510079.68
3.2 | Código | Banco | Descrição | Tipo |  | Und | Quant. | Valor Unit | Total
Composição | 90780 | SINAPI | MESTRE DE OBRAS COM ENCARGOS COMPLEMENTARES | SEDI - SERVIÇOS DIVERSOS |  | H | 1 | 53.55 | 53.55
Composição Auxiliar | 95405 | SINAPI | CURSO DE CAPACITAÇÃO PARA MESTRE DE OBRAS (ENCARGOS COMPLEMENTARES) - HORISTA | SEDI - SERVIÇOS DIVERSOS |  | H | 1 | 1.21 | 1.21
Insumo | 00004069 | SINAPI | MESTRE DE OBRAS (HORISTA) | Mão de Obra |  | H | 1 | 49.61 | 49.61
Insumo | 00043463 | SINAPI | FERRAMENTAS - FAMILIA ENCARREGADO GERAL - HORISTA (ENCARGOS COMPLEMENTARES - COLETADO CAIXA) | Equipamento |  | H | 1 | 0.1 | 0.1
Insumo | 00037372 | SINAPI | EXAMES - HORISTA (COLETADO CAIXA - ENCARGOS COMPLEMENTARES) | Material |  | H | 1 | 1.34 | 1.34
Insumo | 00043487 | SINAPI | EPI - FAMILIA ENCARREGADO GERAL - HORISTA (ENCARGOS COMPLEMENTARES - COLETADO CAIXA) | Equipamento |  | H | 1 | 1.25 | 1.25
Insumo | 00037373 | SINAPI | SEGURO - HORISTA (COLETADO CAIXA - ENCARGOS COMPLEMENTARES) | Taxas |  | H | 1 | 0.04 | 0.04
|  |  |  | MO sem LS => | 50.82 | LS => | 0 | MO com LS => | 50.82
|  |  |  | Valor do BDI => | 14.02 |  | Valor com BDI => |  | 67.57
[6 empty] | Quant. => | 7.920,00 | Preço Total => | 535154.4
3.3 | Código | Banco | Descrição | Tipo |  | Und | Quant. | Valor Unit | Total
Composição | 012710 | SBC | DESPESAS GERAIS DE MANUTENCAO CANTEIRO DE OBRAS | INSTALACOES PROVISORIAS |  | MES | 1 | 1531.12 | 1531.12
Insumo | 006315 | SBC | ALUGUEL MENSAL RELOGIO DE PONTO | Material |  | MES | 1 | 165 | 165
Insumo | 047093 | SBC | LAMPADA LED BULBO 5W AMARELO BIVOLT LED GALAXY | Material |  | UN | 30 | 7.65 | 229.5
Insumo | 003420 | SBC | FITA ISOLANTE HIGHLAND ADESIVA 19m x 20mm | Material |  | M | 3 | 0.8 | 2.4
Insumo | 004636 | SBC | FITA TEFLON VEDA ROSCA 18mm x 25m | Material |  | M | 1 | 0.16 | 0.16
Insumo | 003300 | SBC | TUBO PVC AGUA ROSCA 1/2" | Material |  | M | 12 | 13.07 | 156.84
Insumo | 003586 | SBC | LUMINARIA - PLAFON POP BIVOLT BRANCO | Material |  | UN | 10 | 45.46 | 454.6
Insumo | 003348 | SBC | ELETRODUTO PVC RIGIDO ROSCAVEL 3/4" | Material |  | M | 3 | 6.25 | 18.75
Insumo | 047772 | SBC | ISOLADOR ROLDANA PARA PRESBOW 72x72 2030 | Material |  | UN | 2 | 13.2 | 26.4
Insumo | 003376 | SBC | TUBO PVC AGUA ROSCA 2" | Material |  | M | 6 | 75.8 | 454.8
Insumo | 003389 | SBC | ADESIVO PARA PVC BISNAGA 75 GR | Material |  | UN | 2 | 8.59 | 17.18
Insumo | 000776 | SBC | ARAME GALVANIZADO #18 AWG 1,24mm | Material |  | KG | 0.25 | 21.98 | 5.49
|  |  |  | MO sem LS => | 0 | LS => | 0 | MO com LS => | 0
|  |  |  | Valor do BDI => | 401 |  | Valor com BDI => |  | 1932.12
[6 empty] | Quant. => | 36,00 | Preço Total => | 69556.32
3.4 | Código | Banco | Descrição | Tipo |  | Und | Quant. | Valor Unit | Total
Composição | 014050 | SBC | CONSUMO MATERIAIS ESCRITORIO | CONSUMOS |  | MES | 1 | 331.85 | 331.85
Insumo | 005184 | SBC | MATERIAL ESCRITORIO - CANETA ESFEROGRAFICA OPACA AZUL BIC | Material |  | UN | 12 | 1.29 | 15.48
Insumo | 001422 | SBC | COPIA XEROX | Material |  | UN | 150 | 0.9 | 135
Insumo | 005187 | SBC | MATERIAL ESCRITORIO - GRAMPO PARA GRAMPEADOR 106/6 | Material |  | CX | 3 | 21.9 | 65.7
Insumo | 061015 | SBC | ENVELOPE OFICIO BRANCO | Material |  | UN | 100 | 0.2 | 20
Insumo | 005188 | SBC | MATERIAL ESCRITORIO - BORRACHA BRANCA TK-7012 FABER | Material |  | UN | 3 | 7.12 | 21.36
Insumo | 005185 | SBC | MATERIAL ESCRITORIO - LAPIS PRETO No.2 REDONDO REF.1600 | Material |  | UN | 24 | 0.78 | 18.72
Insumo | 005189 | SBC | MATERIAL ESCRITORIO - GRAMPEADOR ALICATE PARA ATE 30 FOLHAS | Material |  | UN | 0.35 | 54.9 | 19.21
Insumo | 001119 | SBC | MATERIAL ESCRITORIO - PAPEL 75 GR.OFICIO-500 FLS | Material |  | UN | 1 | 36.38 | 36.38
|  |  |  | MO sem LS => | 0 | LS => | 0 | MO com LS => | 0
|  |  |  | Valor do BDI => | 86.91 |  | Valor com BDI => |  | 418.76
[6 empty] | Quant. => | 36,00 | Preço Total => | 15075.36
3.5 | Código | Banco | Descrição | Tipo |  | Und | Quant. | Valor Unit | Total
Composição | 011042 | SBC | EQUIPE DE OBRA-LIMPEZA PERMANENTE EM OBRA COM 6 OPERARIOS | SERVICOS ADMINISTRATIVOS |  | MES | 1 | 18983.98 | 18983.98
Insumo | 099900 | SBC | SERVENTE | Mão de Obra |  | H | 1360.92 | 13.9494 | 18983.98
|  |  |  | MO sem LS => | 18983.98 | LS => | 0 | MO com LS => | 18983.98
|  |  |  | Valor do BDI => | 4971.9 |  | Valor com BDI => |  | 23955.88
[6 empty] | Quant. => | 36,00 | Preço Total => | 862411.68
4 |  |  | MOVIMENTAÇÃO DE TERRA | [5 empty] | 84744.7
4.1 | Código | Banco | Descrição | Tipo |  | Und | Quant. | Valor Unit | Total
Composição | 014032 | SBC | MOBILIZACAO DE MAQUINA PESADA EM CANTEIRO DE OBRAS | CONSUMOS |  | UN | 1 | 12000 | 12000
Insumo | 007811 | SBC | MOBILIZACAO EQUIPAMENTO TERRAPLENAGEM DMT DE 50,1 A 100 KM | Material |  | UN | 1 | 12000 | 12000
|  |  |  | MO sem LS => | 0 | LS => | 0 | MO com LS => | 0
|  |  |  | Valor do BDI => | 3142.8 |  | Valor com BDI => |  | 15142.8
[6 empty] | Quant. => | 3,00 | Preço Total => | 45428.4
4.2 | Código | Banco | Descrição | Tipo |  | Und | Quant. | Valor Unit | Total
Composição | 101138 | SINAPI | ESCAVAÇÃO HORIZONTAL, INCLUINDO CARGA, DESCARGA E TRANSPORTE EM SOLO DE 1A CATEGORIA COM TRATOR DE ESTEIRAS (125HP/LÂMINA: 2,70M3) E CAMINHÃO BASCULANTE DE 10M3, DMT ATÉ 200M. AF_07/2020 | MOVT - MOVIMENTO DE TERRA |  | m³ | 1 | 14.49 | 14.49
Composição Auxiliar | 88844 | SINAPI | TRATOR DE ESTEIRAS, POTÊNCIA 125 HP, PESO OPERACIONAL 12,9 T, COM LÂMINA 2,7 M3 - CHI DIURNO. AF_10/2014 | CHOR - CUSTOS HORÁRIOS DE MÁQUINAS E EQUIPAMENTOS |  | CHI | 0.0158 | 66.77 | 1.05
Composição Auxiliar | 93589 | SINAPI | TRANSPORTE COM CAMINHÃO BASCULANTE DE 10 M³, EM VIA URBANA EM REVESTIMENTO PRIMÁRIO (UNIDADE: M3XKM). AF_07/2020 | TRAN - TRANSPORTES, CARGAS E DESCARGAS |  | M3XKM | 0.25 | 2.68 | 0.67
Composição Auxiliar | 100974 | SINAPI | CARGA, MANOBRA E DESCARGA DE SOLOS E MATERIAIS GRANULARES EM CAMINHÃO BASCULANTE 10 M³ - CARGA COM PÁ CARREGADEIRA (CAÇAMBA DE 1,7 A 2,8 M³ / 128 HP) E DESCARGA LIVRE (UNIDADE: M3). AF_07/2020 | TRAN - TRANSPORTES, CARGAS E DESCARGAS |  | m³ | 1.25 | 8.34 | 10.42
Composição Auxiliar | 88316 | SINAPI | SERVENTE COM ENCARGOS COMPLEMENTARES | SEDI - SERVIÇOS DIVERSOS |  | H | 0.0251 | 18.34 | 0.46
Composição Auxiliar | 88843 | SINAPI | TRATOR DE ESTEIRAS, POTÊNCIA 125 HP, PESO OPERACIONAL 12,9 T, COM LÂMINA 2,7 M3 - CHP DIURNO. AF_10/2014 | CHOR - CUSTOS HORÁRIOS DE MÁQUINAS E EQUIPAMENTOS |  | CHP | 0.0093 | 204.06 | 1.89
|  |  |  | MO sem LS => | 2.08 | LS => | 0 | MO com LS => | 2.08
|  |  |  | Valor do BDI => | 3.79 |  | Valor com BDI => |  | 18.28
[6 empty] | Quant. => | 900,00 | Preço Total => | 16452
4.3 | Código | Banco | Descrição | Tipo |  | Und | Quant. | Valor Unit | Total
Composição | 96524 | SINAPI | ESCAVAÇÃO MECANIZADA PARA VIGA BALDRAME OU SAPATA CORRIDA COM MINI-ESCAVADEIRA (SEM ESCAVAÇÃO PARA COLOCAÇÃO DE FÔRMAS). AF_01/2024 | MOVT - MOVIMENTO DE TERRA |  | m³ | 1 | 129.22 | 129.22
Composição Auxiliar | 96245 | SINAPI | MINIESCAVADEIRA SOBRE ESTEIRAS, POTENCIA LIQUIDA DE *30* HP, PESO OPERACIONAL DE *3.500* KG - CHP DIURNO. AF_04/2017 | CHOR - CUSTOS HORÁRIOS DE MÁQUINAS E EQUIPAMENTOS |  | CHP | 0.435 | 104.22 | 45.33
Composição Auxiliar | 88309 | SINAPI | PEDREIRO COM ENCARGOS COMPLEMENTARES | SEDI - SERVIÇOS DIVERSOS |  | H | 1.393 | 22.95 | 31.96
Composição Auxiliar | 96246 | SINAPI | MINIESCAVADEIRA SOBRE ESTEIRAS, POTENCIA LIQUIDA DE *30* HP, PESO OPERACIONAL DE *3.500* KG - CHI DIURNO. AF_04/2017 | CHOR - CUSTOS HORÁRIOS DE MÁQUINAS E EQUIPAMENTOS |  | CHI | 0.217 | 54.34 | 11.79
Composição Auxiliar | 88316 | SINAPI | SERVENTE COM ENCARGOS COMPLEMENTARES | SEDI - SERVIÇOS DIVERSOS |  | H | 2.189 | 18.34 | 40.14
|  |  |  | MO sem LS => | 64.54 | LS => | 0 | MO com LS => | 64.54
|  |  |  | Valor do BDI => | 33.84 |  | Valor com BDI => |  | 163.06
[6 empty] | Quant. => | 40,00 | Preço Total => | 6522.4
4.4 | Código | Banco | Descrição | Tipo |  | Und | Quant. | Valor Unit | Total
Composição | 031192 | SBC | PERFURACAO ROTATIVA TERRA SOLIDA PARA TUBULAO D=25cm | FUNDACOES INDIRETAS |  | M | 1 | 27.56 | 27.56
Insumo | 032770 | SBC | TORRE PERF.ROTATIVA CAM.MERCEDES L1620 | Material |  | H | 0.19 | 125.2 | 23.78
Insumo | 099910 | SBC | OPERADOR DE MAQUINAS E EQUIPAMENTOS | Mão de Obra |  | H | 0.202 | 18.7445 | 3.78
|  |  |  | MO sem LS => | 3.78 | LS => | 0 | MO com LS => | 3.78
|  |  |  | Valor do BDI => | 7.21 |  | Valor com BDI => |  | 34.77
[6 empty] | Quant. => | 470,00 | Preço Total => | 16341.9
5 |  |  | FUNDAÇÕES | [5 empty] | 292640.05
5.1 | Código | Banco | Descrição | Tipo |  | Und | Quant. | Valor Unit | Total
Composição | 96619 | SINAPI | LASTRO DE CONCRETO MAGRO, APLICADO EM BLOCOS DE COROAMENTO OU SAPATAS, ESPESSURA DE 5 CM. AF_01/2024 | FUES - FUNDAÇÕES E ESTRUTURAS |  | m² | 1 | 40.31 | 40.31
Composição Auxiliar | 88316 | SINAPI | SERVENTE COM ENCARGOS COMPLEMENTARES | SEDI - SERVIÇOS DIVERSOS |  | H | 0.12265 | 18.34 | 2.24
Composição Auxiliar | 94968 | SINAPI | CONCRETO MAGRO PARA LASTRO, TRAÇO 1:4,5:4,5 (EM MASSA SECA DE CIMENTO/ AREIA MÉDIA/ BRITA 1) - PREPARO MECÂNICO COM BETONEIRA 600 L. AF_05/2021 | FUES - FUNDAÇÕES E ESTRUTURAS |  | m³ | 0.069 | 439.03 | 30.29
Composição Auxiliar | 88309 | SINAPI | PEDREIRO COM ENCARGOS COMPLEMENTARES | SEDI - SERVIÇOS DIVERSOS |  | H | 0.33905 | 22.95 | 7.78
|  |  |  | MO sem LS => | 10.69 | LS => | 0 | MO com LS => | 10.69
|  |  |  | Valor do BDI => | 10.55 |  | Valor com BDI => |  | 50.86
[6 empty] | Quant. => | 34,00 | Preço Total => | 1729.24
5.2 | Código | Banco | Descrição | Tipo |  | Und | Quant. | Valor Unit | Total
Composição | 96528 | SINAPI | FABRICAÇÃO, MONTAGEM E DESMONTAGEM DE FÔRMA PARA BLOCO DE COROAMENTO, EM MADEIRA SERRADA, E=25 MM, 1 UTILIZAÇÃO. AF_01/2024 | MOVT - MOVIMENTO DE TERRA |  | m² | 1 | 178.97 | 178.97
Composição Auxiliar | 88239 | SINAPI | AJUDANTE DE CARPINTEIRO COM ENCARGOS COMPLEMENTARES | SEDI - SERVIÇOS DIVERSOS |  | H | 0.656 | 19.29 | 12.65
Composição Auxiliar | 88262 | SINAPI | CARPINTEIRO DE FORMAS COM ENCARGOS COMPLEMENTARES | SEDI - SERVIÇOS DIVERSOS |  | H | 1.596 | 22.62 | 36.1
Composição Auxiliar | 91693 | SINAPI | SERRA CIRCULAR DE BANCADA COM MOTOR ELÉTRICO POTÊNCIA DE 5HP, COM COIFA PARA DISCO 10" - CHI DIURNO. AF_08/2015 | CHOR - CUSTOS HORÁRIOS DE MÁQUINAS E EQUIPAMENTOS |  | CHI | 0.163 | 19.53 | 3.18
Composição Auxiliar | 91692 | SINAPI | SERRA CIRCULAR DE BANCADA COM MOTOR ELÉTRICO POTÊNCIA DE 5HP, COM COIFA PARA DISCO 10" - CHP DIURNO. AF_08/2015 | CHOR - CUSTOS HORÁRIOS DE MÁQUINAS E EQUIPAMENTOS |  | CHP | 0.041 | 20.98 | 0.86
Insumo | 00004517 | SINAPI | SARRAFO *2,5 X 7,5* CM EM PINUS, MISTA OU EQUIVALENTE DA REGIAO - BRUTA | Material |  | M | 3.426 | 4.03 | 13.8
Insumo | 00005074 | SINAPI | PREGO DE ACO POLIDO COM CABECA 15 X 18 (1 1/2 X 13) | Material |  | KG | 0.042 | 20.07 | 0.84
Insumo | 00006212 | SINAPI | TABUA *2,5 X 30 CM EM PINUS, MISTA OU EQUIVALENTE DA REGIAO - BRUTA | Material |  | M | 4.284 | 19.12 | 81.91
Insumo | 00004491 | SINAPI | PONTALETE *7,5 X 7,5* CM EM PINUS, MISTA OU EQUIVALENTE DA REGIAO - BRUTA | Material |  | M | 2.504 | 11.53 | 28.87
Insumo | 00040304 | SINAPI | PREGO DE ACO POLIDO COM CABECA DUPLA 17 X 27 (2 1/2 X 11) | Material |  | KG | 0.029 | 22.11 | 0.64
Insumo | 00002692 | SINAPI | DESMOLDANTE PROTETOR PARA FORMAS DE MADEIRA, DE BASE OLEOSA EMULSIONADA EM AGUA | Material |  | L | 0.0167 | 7.52 | 0.12
|  |  |  | MO sem LS => | 40.11 | LS => | 0 | MO com LS => | 40.11
|  |  |  | Valor do BDI => | 46.87 |  | Valor com BDI => |  | 225.84
[6 empty] | Quant. => | 115,00 | Preço Total => | 25971.6
5.3 | Código | Banco | Descrição | Tipo |  | Und | Quant. | Valor Unit | Total
Composição | 96530 | SINAPI | FABRICAÇÃO, MONTAGEM E DESMONTAGEM DE FÔRMA PARA VIGA BALDRAME, EM MADEIRA SERRADA, E=25 MM, 1 UTILIZAÇÃO. AF_01/2024 | FUES - FUNDAÇÕES E ESTRUTURAS |  | m² | 1 | 163.67 | 163.67
Composição Auxiliar | 91692 | SINAPI | SERRA CIRCULAR DE BANCADA COM MOTOR ELÉTRICO POTÊNCIA DE 5HP, COM COIFA PARA DISCO 10" - CHP DIURNO. AF_08/2015 | CHOR - CUSTOS HORÁRIOS DE MÁQUINAS E EQUIPAMENTOS |  | CHP | 0.049 | 20.98 | 1.02
Composição Auxiliar | 88239 | SINAPI | AJUDANTE DE CARPINTEIRO COM ENCARGOS COMPLEMENTARES | SEDI - SERVIÇOS DIVERSOS |  | H | 0.552 | 19.29 | 10.64
Composição Auxiliar | 91693 | SINAPI | SERRA CIRCULAR DE BANCADA COM MOTOR ELÉTRICO POTÊNCIA DE 5HP, COM COIFA PARA DISCO 10" - CHI DIURNO. AF_08/2015 | CHOR - CUSTOS HORÁRIOS DE MÁQUINAS E EQUIPAMENTOS |  | CHI | 0.198 | 19.53 | 3.86
Composição Auxiliar | 88262 | SINAPI | CARPINTEIRO DE FORMAS COM ENCARGOS COMPLEMENTARES | SEDI - SERVIÇOS DIVERSOS |  | H | 1.355 | 22.62 | 30.65
Insumo | 00005073 | SINAPI | PREGO DE ACO POLIDO COM CABECA 17 X 24 (2 1/4 X 11) | Material |  | KG | 0.095 | 18.26 | 1.73
Insumo | 00002692 | SINAPI | DESMOLDANTE PROTETOR PARA FORMAS DE MADEIRA, DE BASE OLEOSA EMULSIONADA EM AGUA | Material |  | L | 0.0167 | 7.52 | 0.12
Insumo | 00004517 | SINAPI | SARRAFO *2,5 X 7,5* CM EM PINUS, MISTA OU EQUIVALENTE DA REGIAO - BRUTA | Material |  | M | 2.027 | 4.03 | 8.16
Insumo | 00040304 | SINAPI | PREGO DE ACO POLIDO COM CABECA DUPLA 17 X 27 (2 1/2 X 11) | Material |  | KG | 0.053 | 22.11 | 1.17
Insumo | 00004491 | SINAPI | PONTALETE *7,5 X 7,5* CM EM PINUS, MISTA OU EQUIVALENTE DA REGIAO - BRUTA | Material |  | M | 2.244 | 11.53 | 25.87
Insumo | 00006212 | SINAPI | TABUA *2,5 X 30 CM EM PINUS, MISTA OU EQUIVALENTE DA REGIAO - BRUTA | Material |  | M | 4.208 | 19.12 | 80.45
|  |  |  | MO sem LS => | 35.11 | LS => | 0 | MO com LS => | 35.11
|  |  |  | Valor do BDI => | 42.86 |  | Valor com BDI => |  | 206.53
[6 empty] | Quant. => | 375,00 | Preço Total => | 77448.75
5.4 | Código | Banco | Descrição | Tipo |  | Und | Quant. | Valor Unit | Total
Composição | 96546 | SINAPI | ARMAÇÃO DE BLOCO UTILIZANDO AÇO CA-50 DE 10 MM - MONTAGEM. AF_01/2024 | FUES - FUNDAÇÕES E ESTRUTURAS |  | KG | 1 | 14.73 | 14.73
Composição Auxiliar | 88238 | SINAPI | AJUDANTE DE ARMADOR COM ENCARGOS COMPLEMENTARES | SEDI - SERVIÇOS DIVERSOS |  | H | 0.044 | 19.38 | 0.85
Composição Auxiliar | 92803 | SINAPI | CORTE E DOBRA DE AÇO CA-50, DIÂMETRO DE 10,0 MM. AF_06/2022 | FUES - FUNDAÇÕES E ESTRUTURAS |  | KG | 1 | 10.52 | 10.52
Composição Auxiliar | 88245 | SINAPI | ARMADOR COM ENCARGOS COMPLEMENTARES | SEDI - SERVIÇOS DIVERSOS |  | H | 0.116 | 22.76 | 2.64
Insumo | 00043132 | SINAPI | ARAME RECOZIDO 16 BWG, D = 1,65 MM (0,016 KG/M) OU 18 BWG, D = 1,25 MM (0,01 KG/M) | Material |  | KG | 0.025 | 24.95 | 0.62
Insumo | 00039017 | SINAPI | ESPACADOR / DISTANCIADOR CIRCULAR COM ENTRADA LATERAL, EM PLASTICO, PARA VERGALHAO *4,2 A 12,5* MM, COBRIMENTO 20 MM | Material |  | UN | 0.48 | 0.22 | 0.1
|  |  |  | MO sem LS => | 2.78 | LS => | 0 | MO com LS => | 2.78
|  |  |  | Valor do BDI => | 3.85 |  | Valor com BDI => |  | 18.58
[6 empty] | Quant. => | 2.275,00 | Preço Total => | 42269.5
5.5 | Código | Banco | Descrição | Tipo |  | Und | Quant. | Valor Unit | Total
Composição | 104919 | SINAPI | ARMAÇÃO DE SAPATA ISOLADA, VIGA BALDRAME E SAPATA CORRIDA UTILIZANDO AÇO CA-50 DE 10 MM - MONTAGEM. AF_01/2024 | FUES - FUNDAÇÕES E ESTRUTURAS |  | KG | 1 | 13.66 | 13.66
Composição Auxiliar | 92803 | SINAPI | CORTE E DOBRA DE AÇO CA-50, DIÂMETRO DE 10,0 MM. AF_06/2022 | FUES - FUNDAÇÕES E ESTRUTURAS |  | KG | 1 | 10.52 | 10.52
Composição Auxiliar | 88238 | SINAPI | AJUDANTE DE ARMADOR COM ENCARGOS COMPLEMENTARES | SEDI - SERVIÇOS DIVERSOS |  | H | 0.031 | 19.38 | 0.6
Composição Auxiliar | 88245 | SINAPI | ARMADOR COM ENCARGOS COMPLEMENTARES | SEDI - SERVIÇOS DIVERSOS |  | H | 0.081 | 22.76 | 1.84
Insumo | 00043132 | SINAPI | ARAME RECOZIDO 16 BWG, D = 1,65 MM (0,016 KG/M) OU 18 BWG, D = 1,25 MM (0,01 KG/M) | Material |  | KG | 0.025 | 24.95 | 0.62
Insumo | 00039017 | SINAPI | ESPACADOR / DISTANCIADOR CIRCULAR COM ENTRADA LATERAL, EM PLASTICO, PARA VERGALHAO *4,2 A 12,5* MM, COBRIMENTO 20 MM | Material |  | UN | 0.399 | 0.22 | 0.08
|  |  |  | MO sem LS => | 2 | LS => | 0 | MO com LS => | 2
|  |  |  | Valor do BDI => | 3.57 |  | Valor com BDI => |  | 17.23
[6 empty] | Quant. => | 1.962,15 | Preço Total => | 33807.84
5.6 | Código | Banco | Descrição | Tipo |  | Und | Quant. | Valor Unit | Total
Composição | 96557 | SINAPI | CONCRETAGEM DE BLOCO DE COROAMENTO OU VIGA BALDRAME, FCK 30 MPA, COM USO DE BOMBA - LANÇAMENTO, ADENSAMENTO E ACABAMENTO. AF_01/2024 | FUES - FUNDAÇÕES E ESTRUTURAS |  | m³ | 1 | 970.22 | 970.22
Composição Auxiliar | 88316 | SINAPI | SERVENTE COM ENCARGOS COMPLEMENTARES | SEDI - SERVIÇOS DIVERSOS |  | H | 0.501 | 18.34 | 9.18
Composição Auxiliar | 88309 | SINAPI | PEDREIRO COM ENCARGOS COMPLEMENTARES | SEDI - SERVIÇOS DIVERSOS |  | H | 0.334 | 22.95 | 7.66
Composição Auxiliar | 90587 | SINAPI | VIBRADOR DE IMERSÃO, DIÂMETRO DE PONTEIRA 45MM, MOTOR ELÉTRICO TRIFÁSICO POTÊNCIA DE 2 CV - CHI DIURNO. AF_06/2015 | CHOR - CUSTOS HORÁRIOS DE MÁQUINAS E EQUIPAMENTOS |  | CHI | 0.075 | 0.49 | 0.03
Composição Auxiliar | 90586 | SINAPI | VIBRADOR DE IMERSÃO, DIÂMETRO DE PONTEIRA 45MM, MOTOR ELÉTRICO TRIFÁSICO POTÊNCIA DE 2 CV - CHP DIURNO. AF_06/2015 | CHOR - CUSTOS HORÁRIOS DE MÁQUINAS E EQUIPAMENTOS |  | CHP | 0.092 | 1.33 | 0.12
Insumo | 00001525 | SINAPI | CONCRETO USINADO BOMBEAVEL, CLASSE DE RESISTENCIA C30, BRITA 0 E 1, SLUMP = 100 +/- 20 MM, COM BOMBEAMENTO (DISPONIBILIZACAO DE BOMBA), SEM O LANCAMENTO (NBR 8953) | Material |  | M³ | 1.23 | 774.99 | 953.23
|  |  |  | MO sem LS => | 12.43 | LS => | 0 | MO com LS => | 12.43
|  |  |  | Valor do BDI => | 254.1 |  | Valor com BDI => |  | 1224.32
[6 empty] | Quant. => | 91,00 | Preço Total => | 111413.12
6 |  |  | CONTENÇÕES | [5 empty] | 27212.38
6.1 | Código | Banco | Descrição | Tipo |  | Und | Quant. | Valor Unit | Total
Composição | 73844/002 | SINAPI | MURO DE ARRIMO DE ALVENARIA DE TIJOLOS | DROP - DRENAGEM/OBRAS DE CONTENÇÃO / POÇOS DE VISITA E CAIXAS |  | m³ | 1 | 829.41 | 829.41
Composição Auxiliar | 88316 | SINAPI | SERVENTE COM ENCARGOS COMPLEMENTARES | SEDI - SERVIÇOS DIVERSOS |  | H | 7.3 | 18.34 | 133.88
Composição Auxiliar | 88309 | SINAPI | PEDREIRO COM ENCARGOS COMPLEMENTARES | SEDI - SERVIÇOS DIVERSOS |  | H | 6.8 | 22.95 | 156.06
Insumo | 00000370 | SINAPI | AREIA MEDIA - POSTO JAZIDA/FORNECEDOR (RETIRADO NA JAZIDA, SEM TRANSPORTE) | Material |  | M³ | 0.264 | 132.5 | 34.98
Insumo | 00001379 | SINAPI | CIMENTO PORTLAND COMPOSTO CP II-32 | Material |  | KG | 58.76 | 0.82 | 48.18
Insumo | 00001107 | SINAPI | CAL VIRGEM COMUM PARA ARGAMASSAS (NBR 6453) | Material |  | KG | 28.14 | 0.85 | 23.91
Insumo | 00007258 | SINAPI | TIJOLO CERAMICO MACICO COMUM DE *5 X 10 X 20* CM (L X A X C) | Material |  | UN | 470 | 0.92 | 432.4
|  |  |  | MO sem LS => | 215.38 | LS => | 0 | MO com LS => | 215.38
|  |  |  | Valor do BDI => | 217.22 |  | Valor com BDI => |  | 1046.63
[6 empty] | Quant. => | 26,00 | Preço Total => | 27212.38
7 |  |  | IMPERMEABILIZAÇÕES | [5 empty] | 57348.39
7.1 | Código | Banco | Descrição | Tipo |  | Und | Quant. | Valor Unit | Total
Composição | 98557 | SINAPI | IMPERMEABILIZAÇÃO DE SUPERFÍCIE COM EMULSÃO ASFÁLTICA, 2 DEMÃOS. AF_09/2023 | IMPE - IMPERMEABILIZAÇÕES E PROTEÇÕES DIVERSAS |  | m² | 1 | 41.51 | 41.51
Composição Auxiliar | 88270 | SINAPI | IMPERMEABILIZADOR COM ENCARGOS COMPLEMENTARES | SEDI - SERVIÇOS DIVERSOS |  | H | 0.4299 | 20.8 | 8.94
Composição Auxiliar | 88243 | SINAPI | AJUDANTE ESPECIALIZADO COM ENCARGOS COMPLEMENTARES | SEDI - SERVIÇOS DIVERSOS |  | H | 0.0969 | 19.11 | 1.85
Insumo | 00000626 | SINAPI | MANTA LIQUIDA DE BASE ASFALTICA MODIFICADA COM A ADICAO DE ELASTOMEROS DILUIDOS EM SOLVENTE ORGANICO, APLICACAO A FRIO (MEMBRANA DE EMULSAO ASFALTICA PARA IMPERMEABILIZACAO FLEXIVEL) | Material |  | KG | 1.5 | 20.48 | 30.72
|  |  |  | MO sem LS => | 7.98 | LS => | 0 | MO com LS => | 7.98
|  |  |  | Valor do BDI => | 10.87 |  | Valor com BDI => |  | 52.38
[6 empty] | Quant. => | 375,00 | Preço Total => | 19642.5
7.2 | Código | Banco | Descrição | Tipo |  | Und | Quant. | Valor Unit | Total
Composição | 98555 | SINAPI | IMPERMEABILIZAÇÃO DE SUPERFÍCIE COM ARGAMASSA POLIMÉRICA / MEMBRANA ACRÍLICA, 3 DEMÃOS. AF_09/2023 | IMPE - IMPERMEABILIZAÇÕES E PROTEÇÕES DIVERSAS |  | m² | 1 | 27.58 | 27.58
Composição Auxiliar | 88243 | SINAPI | AJUDANTE ESPECIALIZADO COM ENCARGOS COMPLEMENTARES | SEDI - SERVIÇOS DIVERSOS |  | H | 0.1362 | 19.11 | 2.6
Composição Auxiliar | 88270 | SINAPI | IMPERMEABILIZADOR COM ENCARGOS COMPLEMENTARES | SEDI - SERVIÇOS DIVERSOS |  | H | 0.6039 | 20.8 | 12.56
Insumo | 00000135 | SINAPI | ARGAMASSA POLIMERICA IMPERMEABILIZANTE SEMIFLEXIVEL, BICOMPONENTE, A BASE DE CIMENTO E ADITIVOS | Material |  | KG | 3.4615 | 3.59 | 12.42
|  |  |  | MO sem LS => | 11.22 | LS => | 0 | MO com LS => | 11.22
|  |  |  | Valor do BDI => | 7.22 |  | Valor com BDI => |  | 34.8
[6 empty] | Quant. => | 251,20 | Preço Total => | 8741.76
7.3 | Código | Banco | Descrição | Tipo |  | Und | Quant. | Valor Unit | Total
Composição | 170031 | SBC | REGULARIZACAO DE PISO ARGAMASSA 1:3-CIMENTO/AREIA | PAVIMENTACOES INTERNAS |  | m² | 1 | 57.11 | 57.11
Insumo | 000050 | SBC | CIMENTO PORTLAND CP III 32RS NBR 11578 (quilo) | Material |  | KG | 13 | 0.82 | 10.66
Insumo | 099900 | SBC | SERVENTE | Mão de Obra |  | H | 1.34 | 13.9494 | 18.69
Insumo | 099050 | SBC | PEDREIRO | Mão de Obra |  | H | 0.876 | 18.7445 | 16.42
Insumo | 000100 | SBC | AREIA GROSSA LAVADA | Material |  | m³ | 0.08 | 141.83 | 11.34
|  |  |  | MO sem LS => | 35.11 | LS => | 0 | MO com LS => | 35.11
|  |  |  | Valor do BDI => | 14.95 |  | Valor com BDI => |  | 72.06
[6 empty] | Quant. => | 43,00 | Preço Total => | 3098.58
7.4 | Código | Banco | Descrição | Tipo |  | Und | Quant. | Valor Unit | Total
Composição | 98547 | SINAPI | IMPERMEABILIZAÇÃO DE SUPERFÍCIE COM MANTA ASFÁLTICA, DUAS CAMADAS, INCLUSIVE APLICAÇÃO DE PRIMER ASFÁLTICO, E=3MM E E=4MM. AF_09/2023 | IMPE - IMPERMEABILIZAÇÕES E PROTEÇÕES DIVERSAS |  | m² | 1 | 218.79 | 218.79
Composição Auxiliar | 88270 | SINAPI | IMPERMEABILIZADOR COM ENCARGOS COMPLEMENTARES | SEDI - SERVIÇOS DIVERSOS |  | H | 1.4849 | 20.8 | 30.88
Composição Auxiliar | 88243 | SINAPI | AJUDANTE ESPECIALIZADO COM ENCARGOS COMPLEMENTARES | SEDI - SERVIÇOS DIVERSOS |  | H | 0.3348 | 19.11 | 6.39
Insumo | 00000511 | SINAPI | PRIMER PARA MANTA ASFALTICA A BASE DE ASFALTO MODIFICADO DILUIDO EM SOLVENTE, APLICACAO A FRIO | Material |  | L | 0.5872 | 37.4 | 21.96
Insumo | 00004015 | SINAPI | MANTA ASFALTICA ELASTOMERICA EM POLIESTER 4 MM, TIPO III, CLASSE B, ACABAMENTO PP (NBR 9952) | Material |  | M² | 1.1319 | 75.57 | 85.53
Insumo | 00004226 | SINAPI | GAS DE COZINHA - GLP | Material |  | KG | 0.52 | 8.44 | 4.38
Insumo | 00004014 | SINAPI | MANTA ASFALTICA ELASTOMERICA EM POLIESTER 3 MM, TIPO III, CLASSE B, ACABAMENTO PP (NBR 9952) | Material |  | M² | 1.1319 | 61.54 | 69.65
|  |  |  | MO sem LS => | 27.58 | LS => | 0 | MO com LS => | 27.58
|  |  |  | Valor do BDI => | 57.3 |  | Valor com BDI => |  | 276.09
[6 empty] | Quant. => | 43,00 | Preço Total => | 11871.87
7.5 | Código | Banco | Descrição | Tipo |  | Und | Quant. | Valor Unit | Total
Composição | 98565 | SINAPI | PROTEÇÃO MECÂNICA DE SUPERFICIE HORIZONTAL COM ARGAMASSA DE CIMENTO E AREIA, TRAÇO 1:3, E=3CM. AF_09/2023 | IMPE - IMPERMEABILIZAÇÕES E PROTEÇÕES DIVERSAS |  | m² | 1 | 50.62 | 50.62
Composição Auxiliar | 88316 | SINAPI | SERVENTE COM ENCARGOS COMPLEMENTARES | SEDI - SERVIÇOS DIVERSOS |  | H | 0.1558 | 18.34 | 2.85
Composição Auxiliar | 87372 | SINAPI | ARGAMASSA TRAÇO 1:3 (EM VOLUME DE CIMENTO E AREIA MÉDIA ÚMIDA) PARA CONTRAPISO, PREPARO MANUAL. AF_08/2019 | SEDI - SERVIÇOS DIVERSOS |  | m³ | 0.035 | 841.42 | 29.44
Composição Auxiliar | 88309 | SINAPI | PEDREIRO COM ENCARGOS COMPLEMENTARES | SEDI - SERVIÇOS DIVERSOS |  | H | 0.6912 | 22.95 | 15.86
Insumo | 00038365 | SINAPI | CAMADA SEPARADORA DE FILME DE POLIETILENO 20 A 25 MICRA | Material |  | m² | 1.04 | 2.38 | 2.47
|  |  |  | MO sem LS => | 19.54 | LS => | 0 | MO com LS => | 19.54
|  |  |  | Valor do BDI => | 13.25 |  | Valor com BDI => |  | 63.87
[6 empty] | Quant. => | 43,00 | Preço Total => | 2746.41
7.6 | Código | Banco | Descrição | Tipo |  | Und | Quant. | Valor Unit | Total
Composição | 160016 | SBC | IMPERMEABILIZACAO DE LAJE C/ELASTOMERO MANTA FLEX PP TIPO II | TRATAMENTOS E IMPERMEABILIZACOES |  | m² | 1 | 140.05 | 140.05
Insumo | 000050 | SBC | CIMENTO PORTLAND CP III 32RS NBR 11578 (quilo) | Material |  | KG | 6.85 | 0.82 | 5.61
Insumo | 018217 | SBC | SOLUCAO ELASTOMERICA VIABIT PRIMER P/IMPRIMACAO) | Material |  | L | 0.4 | 24.43 | 9.77
Insumo | 099024 | SBC | IMPERMEABILIZADOR | Mão de Obra |  | H | 2.6 | 18.7445 | 48.73
Insumo | 000098 | SBC | AREIA MEDIA LAVADA | Material |  | m³ | 0.037 | 140 | 5.18
Insumo | 099618 | SBC | AJUDANTE ESPECIALIZADO - IMPERMEABILIZADOR | Mão de Obra |  | H | 2.8 | 15.0911 | 42.25
Insumo | 018208 | SBC | MANTA ASFALTICA MANTAFLEX LAFARGE 4mm | Material |  | m² | 1.06 | 26.9 | 28.51
|  |  |  | MO sem LS => | 90.98 | LS => | 0 | MO com LS => | 90.98
|  |  |  | Valor do BDI => | 36.67 |  | Valor com BDI => |  | 176.72
[6 empty] | Quant. => | 41,00 | Preço Total => | 7245.52
7.7 | Código | Banco | Descrição | Tipo |  | Und | Quant. | Valor Unit | Total
Composição | 160055 | SBC | IMPERMEABILIZACAO DE CAIXAS D'AGUA/RESERVATORIOS COM K11+KZ | TRATAMENTOS E IMPERMEABILIZACOES |  | m² | 1 | 126.85 | 126.85
Insumo | 008669 | SBC | IMPERMEABILIZANTE BASE CIMENTOS K11+KZ VIAPOL | Material |  | KG | 3 | 24.43 | 73.29
Insumo | 000050 | SBC | CIMENTO PORTLAND CP III 32RS NBR 11578 (quilo) | Material |  | KG | 4.82 | 0.82 | 3.95
Insumo | 099618 | SBC | AJUDANTE ESPECIALIZADO - IMPERMEABILIZADOR | Mão de Obra |  | H | 1.38 | 15.0911 | 20.82
Insumo | 000098 | SBC | AREIA MEDIA LAVADA | Material |  | m³ | 0.018 | 140 | 2.52
Insumo | 099024 | SBC | IMPERMEABILIZADOR | Mão de Obra |  | H | 1.21 | 18.7445 | 22.68
Insumo | 052110 | SBC | EMULSAO KZ ADESIVA A BASE DE ACRILICO | Material |  | KG | 0.2 | 17.98 | 3.59
|  |  |  | MO sem LS => | 43.5 | LS => | 0 | MO com LS => | 43.5
|  |  |  | Valor do BDI => | 33.22 |  | Valor com BDI => |  | 160.07
[6 empty] | Quant. => | 25,00 | Preço Total => | 4001.75
8 |  |  | SUPRAESTRUTURA | [5 empty] | 482136.04
8.1 | Código | Banco | Descrição | Tipo |  | Und | Quant. | Valor Unit | Total
Composição | 92449 | SINAPI | MONTAGEM E DESMONTAGEM DE FÔRMA DE VIGA, ESCORAMENTO COM GARFO DE MADEIRA, PÉ-DIREITO DUPLO, EM CHAPA DE MADEIRA RESINADA, 2 UTILIZAÇÕES. AF_09/2020 | FUES - FUNDAÇÕES E ESTRUTURAS |  | m² | 1 | 323.26 | 323.26
Composição Auxiliar | 92272 | SINAPI | FABRICAÇÃO DE ESCORAS DE VIGA DO TIPO GARFO, EM MADEIRA. AF_09/2020 | FUES - FUNDAÇÕES E ESTRUTURAS |  | M | 3.631 | 48.47 | 175.99
Composição Auxiliar | 88239 | SINAPI | AJUDANTE DE CARPINTEIRO COM ENCARGOS COMPLEMENTARES | SEDI - SERVIÇOS DIVERSOS |  | H | 0.304 | 19.29 | 5.86
Composição Auxiliar | 92265 | SINAPI | FABRICAÇÃO DE FÔRMA PARA VIGAS, EM CHAPA DE MADEIRA COMPENSADA RESINADA, E = 17 MM. AF_09/2020 | FUES - FUNDAÇÕES E ESTRUTURAS |  | m² | 0.626 | 145.58 | 91.13
Composição Auxiliar | 88262 | SINAPI | CARPINTEIRO DE FORMAS COM ENCARGOS COMPLEMENTARES | SEDI - SERVIÇOS DIVERSOS |  | H | 1.656 | 22.62 | 37.45
Insumo | 00002692 | SINAPI | DESMOLDANTE PROTETOR PARA FORMAS DE MADEIRA, DE BASE OLEOSA EMULSIONADA EM AGUA | Material |  | L | 0.01 | 7.52 | 0.07
Insumo | 00006193 | SINAPI | TABUA NAO APARELHADA *2,5 X 20* CM, EM MACARANDUBA/MASSARANDUBA, ANGELIM OU EQUIVALENTE DA REGIAO - BRUTA | Material |  | M | 0.701 | 16.67 | 11.68
Insumo | 00040304 | SINAPI | PREGO DE ACO POLIDO COM CABECA DUPLA 17 X 27 (2 1/2 X 11) | Material |  | KG | 0.049 | 22.11 | 1.08
|  |  |  | MO sem LS => | 60.47 | LS => | 0 | MO com LS => | 60.47
|  |  |  | Valor do BDI => | 84.66 |  | Valor com BDI => |  | 407.92
[6 empty] | Quant. => | 605,00 | Preço Total => | 246791.6
8.2 | Código | Banco | Descrição | Tipo |  | Und | Quant. | Valor Unit | Total
Composição | 92759 | SINAPI | ARMAÇÃO DE PILAR OU VIGA DE ESTRUTURA CONVENCIONAL DE CONCRETO ARMADO UTILIZANDO AÇO CA-60 DE 5,0 MM - MONTAGEM. AF_06/2022 | FUES - FUNDAÇÕES E ESTRUTURAS |  | KG | 1 | 14.53 | 14.53
Composição Auxiliar | 88238 | SINAPI | AJUDANTE DE ARMADOR COM ENCARGOS COMPLEMENTARES | SEDI - SERVIÇOS DIVERSOS |  | H | 0.0175 | 19.38 | 0.33
Composição Auxiliar | 88245 | SINAPI | ARMADOR COM ENCARGOS COMPLEMENTARES | SEDI - SERVIÇOS DIVERSOS |  | H | 0.1069 | 22.76 | 2.43
Composição Auxiliar | 92800 | SINAPI | CORTE E DOBRA DE AÇO CA-60, DIÂMETRO DE 5,0 MM. AF_06/2022 | FUES - FUNDAÇÕES E ESTRUTURAS |  | KG | 1 | 10.89 | 10.89
Insumo | 00039017 | SINAPI | ESPACADOR / DISTANCIADOR CIRCULAR COM ENTRADA LATERAL, EM PLASTICO, PARA VERGALHAO *4,2 A 12,5* MM, COBRIMENTO 20 MM | Material |  | UN | 1.19 | 0.22 | 0.26
Insumo | 00043132 | SINAPI | ARAME RECOZIDO 16 BWG, D = 1,65 MM (0,016 KG/M) OU 18 BWG, D = 1,25 MM (0,01 KG/M) | Material |  | KG | 0.025 | 24.95 | 0.62
|  |  |  | MO sem LS => | 3.24 | LS => | 0 | MO com LS => | 3.24
|  |  |  | Valor do BDI => | 3.8 |  | Valor com BDI => |  | 18.33
[6 empty] | Quant. => | 250,00 | Preço Total => | 4582.5
8.3 | Código | Banco | Descrição | Tipo |  | Und | Quant. | Valor Unit | Total
Composição | 92762 | SINAPI | ARMAÇÃO DE PILAR OU VIGA DE ESTRUTURA CONVENCIONAL DE CONCRETO ARMADO UTILIZANDO AÇO CA-50 DE 10,0 MM - MONTAGEM. AF_06/2022 | FUES - FUNDAÇÕES E ESTRUTURAS |  | KG | 1 | 12.26 | 12.26
Composição Auxiliar | 88238 | SINAPI | AJUDANTE DE ARMADOR COM ENCARGOS COMPLEMENTARES | SEDI - SERVIÇOS DIVERSOS |  | H | 0.0064 | 19.38 | 0.12
Composição Auxiliar | 92803 | SINAPI | CORTE E DOBRA DE AÇO CA-50, DIÂMETRO DE 10,0 MM. AF_06/2022 | FUES - FUNDAÇÕES E ESTRUTURAS |  | KG | 1 | 10.52 | 10.52
Composição Auxiliar | 88245 | SINAPI | ARMADOR COM ENCARGOS COMPLEMENTARES | SEDI - SERVIÇOS DIVERSOS |  | H | 0.0392 | 22.76 | 0.89
Insumo | 00043132 | SINAPI | ARAME RECOZIDO 16 BWG, D = 1,65 MM (0,016 KG/M) OU 18 BWG, D = 1,25 MM (0,01 KG/M) | Material |  | KG | 0.025 | 24.95 | 0.62
Insumo | 00039017 | SINAPI | ESPACADOR / DISTANCIADOR CIRCULAR COM ENTRADA LATERAL, EM PLASTICO, PARA VERGALHAO *4,2 A 12,5* MM, COBRIMENTO 20 MM | Material |  | UN | 0.543 | 0.22 | 0.11
|  |  |  | MO sem LS => | 0.92 | LS => | 0 | MO com LS => | 0.92
|  |  |  | Valor do BDI => | 3.21 |  | Valor com BDI => |  | 15.47
[6 empty] | Quant. => | 850,00 | Preço Total => | 13149.5
8.4 | Código | Banco | Descrição | Tipo |  | Und | Quant. | Valor Unit | Total
Composição | 92761 | SINAPI | ARMAÇÃO DE PILAR OU VIGA DE ESTRUTURA CONVENCIONAL DE CONCRETO ARMADO UTILIZANDO AÇO CA-50 DE 8,0 MM - MONTAGEM. AF_06/2022 | FUES - FUNDAÇÕES E ESTRUTURAS |  | KG | 1 | 13.56 | 13.56
Composição Auxiliar | 88238 | SINAPI | AJUDANTE DE ARMADOR COM ENCARGOS COMPLEMENTARES | SEDI - SERVIÇOS DIVERSOS |  | H | 0.0092 | 19.38 | 0.17
Composição Auxiliar | 92802 | SINAPI | CORTE E DOBRA DE AÇO CA-50, DIÂMETRO DE 8,0 MM. AF_06/2022 | FUES - FUNDAÇÕES E ESTRUTURAS |  | KG | 1 | 11.34 | 11.34
Composição Auxiliar | 88245 | SINAPI | ARMADOR COM ENCARGOS COMPLEMENTARES | SEDI - SERVIÇOS DIVERSOS |  | H | 0.0561 | 22.76 | 1.27
Insumo | 00043132 | SINAPI | ARAME RECOZIDO 16 BWG, D = 1,65 MM (0,016 KG/M) OU 18 BWG, D = 1,25 MM (0,01 KG/M) | Material |  | KG | 0.025 | 24.95 | 0.62
Insumo | 00039017 | SINAPI | ESPACADOR / DISTANCIADOR CIRCULAR COM ENTRADA LATERAL, EM PLASTICO, PARA VERGALHAO *4,2 A 12,5* MM, COBRIMENTO 20 MM | Material |  | UN | 0.743 | 0.22 | 0.16
|  |  |  | MO sem LS => | 1.4 | LS => | 0 | MO com LS => | 1.4
|  |  |  | Valor do BDI => | 3.55 |  | Valor com BDI => |  | 17.11
[6 empty] | Quant. => | 1.150,00 | Preço Total => | 19676.5
8.5 | Código | Banco | Descrição | Tipo |  | Und | Quant. | Valor Unit | Total
Composição | 103675 | SINAPI | CONCRETAGEM DE VIGAS E LAJES, FCK=25 MPA, PARA LAJES MACIÇAS OU NERVURADAS COM USO DE BOMBA - LANÇAMENTO, ADENSAMENTO E ACABAMENTO. AF_02/2022_PS | FUES - FUNDAÇÕES E ESTRUTURAS |  | m³ | 1 | 864.75 | 864.75
Composição Auxiliar | 88316 | SINAPI | SERVENTE COM ENCARGOS COMPLEMENTARES | SEDI - SERVIÇOS DIVERSOS |  | H | 0.826 | 18.34 | 15.14
Composição Auxiliar | 90587 | SINAPI | VIBRADOR DE IMERSÃO, DIÂMETRO DE PONTEIRA 45MM, MOTOR ELÉTRICO TRIFÁSICO POTÊNCIA DE 2 CV - CHI DIURNO. AF_06/2015 | CHOR - CUSTOS HORÁRIOS DE MÁQUINAS E EQUIPAMENTOS |  | CHI | 0.131 | 0.49 | 0.06
Composição Auxiliar | 88309 | SINAPI | PEDREIRO COM ENCARGOS COMPLEMENTARES | SEDI - SERVIÇOS DIVERSOS |  | H | 0.753 | 22.95 | 17.28
Composição Auxiliar | 90586 | SINAPI | VIBRADOR DE IMERSÃO, DIÂMETRO DE PONTEIRA 45MM, MOTOR ELÉTRICO TRIFÁSICO POTÊNCIA DE 2 CV - CHP DIURNO. AF_06/2015 | CHOR - CUSTOS HORÁRIOS DE MÁQUINAS E EQUIPAMENTOS |  | CHP | 0.12 | 1.33 | 0.15
Composição Auxiliar | 88262 | SINAPI | CARPINTEIRO DE FORMAS COM ENCARGOS COMPLEMENTARES | SEDI - SERVIÇOS DIVERSOS |  | H | 0.125 | 22.62 | 2.82
Insumo | 00001527 | SINAPI | CONCRETO USINADO BOMBEAVEL, CLASSE DE RESISTENCIA C25, BRITA 0 E 1, SLUMP = 100 +/- 20 MM, COM BOMBEAMENTO (DISPONIBILIZACAO DE BOMBA), SEM O LANCAMENTO (NBR 8953) | Material |  | M³ | 1.103 | 751.86 | 829.3
|  |  |  | MO sem LS => | 26.24 | LS => | 0 | MO com LS => | 26.24
|  |  |  | Valor do BDI => | 226.47 |  | Valor com BDI => |  | 1091.22
[6 empty] | Quant. => | 60,55 | Preço Total => | 66073.37
8.6 | Código | Banco | Descrição | Tipo |  | Und | Quant. | Valor Unit | Total
Composição | 92417 | SINAPI | MONTAGEM E DESMONTAGEM DE FÔRMA DE PILARES RETANGULARES E ESTRUTURAS SIMILARES, PÉ-DIREITO DUPLO, EM CHAPA DE MADEIRA COMPENSADA RESINADA, 2 UTILIZAÇÕES. AF_09/2020 | FUES - FUNDAÇÕES E ESTRUTURAS |  | m² | 1 | 179.85 | 179.85
Composição Auxiliar | 88262 | SINAPI | CARPINTEIRO DE FORMAS COM ENCARGOS COMPLEMENTARES | SEDI - SERVIÇOS DIVERSOS |  | H | 1.852 | 22.62 | 41.89
Composição Auxiliar | 92263 | SINAPI | FABRICAÇÃO DE FÔRMA PARA PILARES E ESTRUTURAS SIMILARES, EM CHAPA DE MADEIRA COMPENSADA RESINADA, E = 17 MM. AF_09/2020 | FUES - FUNDAÇÕES E ESTRUTURAS |  | m² | 0.525 | 201.73 | 105.9
Composição Auxiliar | 88239 | SINAPI | AJUDANTE DE CARPINTEIRO COM ENCARGOS COMPLEMENTARES | SEDI - SERVIÇOS DIVERSOS |  | H | 0.34 | 19.29 | 6.55
Insumo | 00040287 | SINAPI | LOCACAO DE BARRA DE ANCORAGEM DE 0,80 A 1,20 M DE EXTENSAO, COM ROSCA DE 5/8", INCLUINDO PORCA E FLANGE | Equipamento |  | MES | 0.785 | 10.61 | 8.32
Insumo | 00040271 | SINAPI | LOCACAO DE APRUMADOR METALICO DE PILAR, COM ALTURA E ANGULO REGULAVEIS, EXTENSAO DE *1,50* A *2,80* M | Equipamento |  | MES | 0.196 | 27.55 | 5.39
Insumo | 00002692 | SINAPI | DESMOLDANTE PROTETOR PARA FORMAS DE MADEIRA, DE BASE OLEOSA EMULSIONADA EM AGUA | Material |  | L | 0.01 | 7.52 | 0.07
Insumo | 00040275 | SINAPI | LOCACAO DE VIGA SANDUICHE METALICA VAZADA PARA TRAVAMENTO DE PILARES, ALTURA DE *8* CM, LARGURA DE *6* CM E EXTENSAO DE 2 M | Equipamento |  | MES | 0.393 | 28.8 | 11.31
Insumo | 00040304 | SINAPI | PREGO DE ACO POLIDO COM CABECA DUPLA 17 X 27 (2 1/2 X 11) | Material |  | KG | 0.019 | 22.11 | 0.42
|  |  |  | MO sem LS => | 52.19 | LS => | 0 | MO com LS => | 52.19
|  |  |  | Valor do BDI => | 47.1 |  | Valor com BDI => |  | 226.95
[6 empty] | Quant. => | 250,00 | Preço Total => | 56737.5
8.7 | Código | Banco | Descrição | Tipo |  | Und | Quant. | Valor Unit | Total
Composição | 92759 | SINAPI | ARMAÇÃO DE PILAR OU VIGA DE ESTRUTURA CONVENCIONAL DE CONCRETO ARMADO UTILIZANDO AÇO CA-60 DE 5,0 MM - MONTAGEM. AF_06/2022 | FUES - FUNDAÇÕES E ESTRUTURAS |  | KG | 1 | 14.53 | 14.53
Composição Auxiliar | 88238 | SINAPI | AJUDANTE DE ARMADOR COM ENCARGOS COMPLEMENTARES | SEDI - SERVIÇOS DIVERSOS |  | H | 0.0175 | 19.38 | 0.33
Composição Auxiliar | 88245 | SINAPI | ARMADOR COM ENCARGOS COMPLEMENTARES | SEDI - SERVIÇOS DIVERSOS |  | H | 0.1069 | 22.76 | 2.43
Composição Auxiliar | 92800 | SINAPI | CORTE E DOBRA DE AÇO CA-60, DIÂMETRO DE 5,0 MM. AF_06/2022 | FUES - FUNDAÇÕES E ESTRUTURAS |  | KG | 1 | 10.89 | 10.89
Insumo | 00039017 | SINAPI | ESPACADOR / DISTANCIADOR CIRCULAR COM ENTRADA LATERAL, EM PLASTICO, PARA VERGALHAO *4,2 A 12,5* MM, COBRIMENTO 20 MM | Material |  | UN | 1.19 | 0.22 | 0.26
Insumo | 00043132 | SINAPI | ARAME RECOZIDO 16 BWG, D = 1,65 MM (0,016 KG/M) OU 18 BWG, D = 1,25 MM (0,01 KG/M) | Material |  | KG | 0.025 | 24.95 | 0.62
|  |  |  | MO sem LS => | 3.24 | LS => | 0 | MO com LS => | 3.24
|  |  |  | Valor do BDI => | 3.8 |  | Valor com BDI => |  | 18.33
[6 empty] | Quant. => | 407,30 | Preço Total => | 7465.8
8.8 | Código | Banco | Descrição | Tipo |  | Und | Quant. | Valor Unit | Total
Composição | 92778 | SINAPI | ARMAÇÃO DE PILAR OU VIGA DE UMA ESTRUTURA CONVENCIONAL DE CONCRETO ARMADO EM UMA EDIFICAÇÃO TÉRREA OU SOBRADO UTILIZANDO AÇO CA-50 DE 10,0 MM - MONTAGEM. AF_12/2015 | FUES - FUNDAÇÕES E ESTRUTURAS |  | KG | 1 | 13.81 | 13.81
Composição Auxiliar | 92794 | SINAPI | CORTE E DOBRA DE AÇO CA-50, DIÂMETRO DE 10,0 MM, UTILIZADO EM ESTRUTURAS DIVERSAS, EXCETO LAJES. AF_12/2015 | FUES - FUNDAÇÕES E ESTRUTURAS |  | KG | 1 | 10.61 | 10.61
Composição Auxiliar | 88245 | SINAPI | ARMADOR COM ENCARGOS COMPLEMENTARES | SEDI - SERVIÇOS DIVERSOS |  | H | 0.0956 | 22.76 | 2.17
Composição Auxiliar | 88238 | SINAPI | AJUDANTE DE ARMADOR COM ENCARGOS COMPLEMENTARES | SEDI - SERVIÇOS DIVERSOS |  | H | 0.0156 | 19.38 | 0.3
Insumo | 00043132 | SINAPI | ARAME RECOZIDO 16 BWG, D = 1,65 MM (0,016 KG/M) OU 18 BWG, D = 1,25 MM (0,01 KG/M) | Material |  | KG | 0.025 | 24.95 | 0.62
Insumo | 00039017 | SINAPI | ESPACADOR / DISTANCIADOR CIRCULAR COM ENTRADA LATERAL, EM PLASTICO, PARA VERGALHAO *4,2 A 12,5* MM, COBRIMENTO 20 MM | Material |  | UN | 0.543 | 0.22 | 0.11
|  |  |  | MO sem LS => | 2.1 | LS => | 0 | MO com LS => | 2.1
|  |  |  | Valor do BDI => | 3.61 |  | Valor com BDI => |  | 17.42
[6 empty] | Quant. => | 1.713,00 | Preço Total => | 29840.46
8.9 | Código | Banco | Descrição | Tipo |  | Und | Quant. | Valor Unit | Total
Composição | 92763 | SINAPI | ARMAÇÃO DE PILAR OU VIGA DE ESTRUTURA CONVENCIONAL DE CONCRETO ARMADO UTILIZANDO AÇO CA-50 DE 12,5 MM - MONTAGEM. AF_06/2022 | FUES - FUNDAÇÕES E ESTRUTURAS |  | KG | 1 | 10.39 | 10.39
Composição Auxiliar | 88238 | SINAPI | AJUDANTE DE ARMADOR COM ENCARGOS COMPLEMENTARES | SEDI - SERVIÇOS DIVERSOS |  | H | 0.0042 | 19.38 | 0.08
Composição Auxiliar | 92804 | SINAPI | CORTE E DOBRA DE AÇO CA-50, DIÂMETRO DE 12,5 MM. AF_06/2022 | FUES - FUNDAÇÕES E ESTRUTURAS |  | KG | 1 | 9.03 | 9.03
Composição Auxiliar | 88245 | SINAPI | ARMADOR COM ENCARGOS COMPLEMENTARES | SEDI - SERVIÇOS DIVERSOS |  | H | 0.0257 | 22.76 | 0.58
Insumo | 00043132 | SINAPI | ARAME RECOZIDO 16 BWG, D = 1,65 MM (0,016 KG/M) OU 18 BWG, D = 1,25 MM (0,01 KG/M) | Material |  | KG | 0.025 | 24.95 | 0.62
Insumo | 00039017 | SINAPI | ESPACADOR / DISTANCIADOR CIRCULAR COM ENTRADA LATERAL, EM PLASTICO, PARA VERGALHAO *4,2 A 12,5* MM, COBRIMENTO 20 MM | Material |  | UN | 0.367 | 0.22 | 0.08
|  |  |  | MO sem LS => | 0.58 | LS => | 0 | MO com LS => | 0.58
|  |  |  | Valor do BDI => | 2.72 |  | Valor com BDI => |  | 13.11
[6 empty] | Quant. => | 2.111,00 | Preço Total => | 27675.21
8.10 | Código | Banco | Descrição | Tipo |  | Und | Quant. | Valor Unit | Total
Composição | 103672 | SINAPI | CONCRETAGEM DE PILARES, FCK = 25 MPA, COM USO DE BOMBA - LANÇAMENTO, ADENSAMENTO E ACABAMENTO. AF_02/2022_PS | FUES - FUNDAÇÕES E ESTRUTURAS |  | m³ | 1 | 864.34 | 864.34
Composição Auxiliar | 90587 | SINAPI | VIBRADOR DE IMERSÃO, DIÂMETRO DE PONTEIRA 45MM, MOTOR ELÉTRICO TRIFÁSICO POTÊNCIA DE 2 CV - CHI DIURNO. AF_06/2015 | CHOR - CUSTOS HORÁRIOS DE MÁQUINAS E EQUIPAMENTOS |  | CHI | 0.13 | 0.49 | 0.06
Composição Auxiliar | 88316 | SINAPI | SERVENTE COM ENCARGOS COMPLEMENTARES | SEDI - SERVIÇOS DIVERSOS |  | H | 1.345 | 18.34 | 24.66
Composição Auxiliar | 90586 | SINAPI | VIBRADOR DE IMERSÃO, DIÂMETRO DE PONTEIRA 45MM, MOTOR ELÉTRICO TRIFÁSICO POTÊNCIA DE 2 CV - CHP DIURNO. AF_06/2015 | CHOR - CUSTOS HORÁRIOS DE MÁQUINAS E EQUIPAMENTOS |  | CHP | 0.094 | 1.33 | 0.12
Composição Auxiliar | 88262 | SINAPI | CARPINTEIRO DE FORMAS COM ENCARGOS COMPLEMENTARES | SEDI - SERVIÇOS DIVERSOS |  | H | 0.224 | 22.62 | 5.06
Composição Auxiliar | 88309 | SINAPI | PEDREIRO COM ENCARGOS COMPLEMENTARES | SEDI - SERVIÇOS DIVERSOS |  | H | 0.224 | 22.95 | 5.14
Insumo | 00001527 | SINAPI | CONCRETO USINADO BOMBEAVEL, CLASSE DE RESISTENCIA C25, BRITA 0 E 1, SLUMP = 100 +/- 20 MM, COM BOMBEAMENTO (DISPONIBILIZACAO DE BOMBA), SEM O LANCAMENTO (NBR 8953) | Material |  | M³ | 1.103 | 751.86 | 829.3
|  |  |  | MO sem LS => | 25.46 | LS => | 0 | MO com LS => | 25.46
|  |  |  | Valor do BDI => | 226.37 |  | Valor com BDI => |  | 1090.71
[6 empty] | Quant. => | 9,30 | Preço Total => | 10143.6
9 |  |  | ESTRUTURA METÁLICA | [5 empty] | 296071.98
9.1 | Código | Banco | Descrição | Tipo |  | Und | Quant. | Valor Unit | Total
Composição | 100775 | SINAPI | ESTRUTURA TRELIÇADA DE COBERTURA, TIPO FINK, COM LIGAÇÕES SOLDADAS, INCLUSOS PERFIS METÁLICOS, CHAPAS METÁLICAS, MÃO DE OBRA E TRANSPORTE COM GUINDASTE - FORNECIMENTO E INSTALAÇÃO. AF_01/2020_PSA | FUES - FUNDAÇÕES E ESTRUTURAS |  | KG | 1 | 12.63 | 12.63
Composição Auxiliar | 93287 | SINAPI | GUINDASTE HIDRÁULICO AUTOPROPELIDO, COM LANÇA TELESCÓPICA 40 M, CAPACIDADE MÁXIMA 60 T, POTÊNCIA 260 KW - CHP DIURNO. AF_03/2016 | CHOR - CUSTOS HORÁRIOS DE MÁQUINAS E EQUIPAMENTOS |  | CHP | 0.0006627 | 347.11 | 0.23
Composição Auxiliar | 88240 | SINAPI | AJUDANTE DE ESTRUTURA METÁLICA COM ENCARGOS COMPLEMENTARES | SEDI - SERVIÇOS DIVERSOS |  | H | 0.0008362 | 18.19 | 0.01
Composição Auxiliar | 88317 | SINAPI | SOLDADOR COM ENCARGOS COMPLEMENTARES | SEDI - SERVIÇOS DIVERSOS |  | H | 0.0049857 | 23.72 | 0.11
Composição Auxiliar | 93288 | SINAPI | GUINDASTE HIDRÁULICO AUTOPROPELIDO, COM LANÇA TELESCÓPICA 40 M, CAPACIDADE MÁXIMA 60 T, POTÊNCIA 260 KW - CHI DIURNO. AF_03/2016 | CHOR - CUSTOS HORÁRIOS DE MÁQUINAS E EQUIPAMENTOS |  | CHI | 0.0005207 | 172.43 | 0.08
Composição Auxiliar | 100719 | SINAPI | PINTURA COM TINTA ALQUÍDICA DE FUNDO (TIPO ZARCÃO) PULVERIZADA SOBRE PERFIL METÁLICO EXECUTADO EM FÁBRICA (POR DEMÃO). AF_01/2020_PE | PINT - PINTURAS |  | m² | 0.078887 | 9.62 | 0.75
Composição Auxiliar | 88278 | SINAPI | MONTADOR DE ESTRUTURA METÁLICA COM ENCARGOS COMPLEMENTARES | SEDI - SERVIÇOS DIVERSOS |  | H | 0.0023666 | 20.04 | 0.04
Composição Auxiliar | 100716 | SINAPI | JATEAMENTO ABRASIVO COM GRANALHA DE AÇO EM PERFIL METÁLICO EM FÁBRICA. AF_01/2020 | PINT - PINTURAS |  | m² | 0.078887 | 25.68 | 2.02
Insumo | 00004777 | SINAPI | CANTONEIRA ACO ABAS IGUAIS (QUALQUER BITOLA), ESPESSURA ENTRE 1/8" E 1/4" | Material |  | KG | 0.51673 | 8.02 | 4.14
Insumo | 00010966 | SINAPI | PERFIL "U" SIMPLES, EM CHAPA DOBRADA DE ACO LAMINADO, E = 8 MM, H = 150 MM, L = 75 MM (16,97 KG/M) | Material |  | KG | 0.56603 | 9.12 | 5.16
Insumo | 00001332 | SINAPI | CHAPA DE ACO GROSSA, ASTM A36, E = 3/8" (9,53 MM) 74,69 KG/M2 | Material |  | KG | 0.0018177 | 12.02 | 0.02
Insumo | 00001333 | SINAPI | CHAPA DE ACO GROSSA, ASTM A36, E = 1/2" (12,70 MM) 99,59 KG/M2 | Material |  | KG | 0.006424 | 11.83 | 0.07
|  |  |  | MO sem LS => | 0.37 | LS => | 0 | MO com LS => | 0.37
|  |  |  | Valor do BDI => | 3.3 |  | Valor com BDI => |  | 15.93
[6 empty] | Quant. => | 13.730,00 | Preço Total => | 218718.9
9.2 | Código | Banco | Descrição | Tipo |  | Und | Quant. | Valor Unit | Total
Composição | 104314 | SINAPI | TRAMA DE AÇO COMPOSTA POR TERÇAS PARA TELHADOS DE ATÉ 2 ÁGUAS PARA TELHA ONDULADA DE FIBROCIMENTO, METÁLICA, PLÁSTICA OU TERMOACÚSTICA, INCLUSO TRANSPORTE VERTICAL (EM KG). AF_07/2019 | COBE - COBERTURA |  | KG | 1 | 10.46 | 10.46
Composição Auxiliar | 93281 | SINAPI | GUINCHO ELÉTRICO DE COLUNA, CAPACIDADE 400 KG, COM MOTO FREIO, MOTOR TRIFÁSICO DE 1,25 CV - CHP DIURNO. AF_03/2016 | CHOR - CUSTOS HORÁRIOS DE MÁQUINAS E EQUIPAMENTOS |  | CHP | 0.0016 | 20.21 | 0.03
Composição Auxiliar | 88278 | SINAPI | MONTADOR DE ESTRUTURA METÁLICA COM ENCARGOS COMPLEMENTARES | SEDI - SERVIÇOS DIVERSOS |  | H | 0.0492 | 20.04 | 0.98
Composição Auxiliar | 88316 | SINAPI | SERVENTE COM ENCARGOS COMPLEMENTARES | SEDI - SERVIÇOS DIVERSOS |  | H | 0.0245 | 18.34 | 0.44
Composição Auxiliar | 93282 | SINAPI | GUINCHO ELÉTRICO DE COLUNA, CAPACIDADE 400 KG, COM MOTO FREIO, MOTOR TRIFÁSICO DE 1,25 CV - CHI DIURNO. AF_03/2016 | CHOR - CUSTOS HORÁRIOS DE MÁQUINAS E EQUIPAMENTOS |  | CHI | 0.0022 | 19.14 | 0.04
Insumo | 00043083 | SINAPI | PERFIL "U" ENRIJECIDO, EM CHAPA DOBRADA DE ACO LAMINADO, E = 3,75 MM, H = 200 MM, L = 75 MM (9,94 KG/M) | Material |  | KG | 1 | 8.66 | 8.66
Insumo | 00040549 | SINAPI | PARAFUSO, COMUM, ASTM A307, SEXTAVADO, DIAMETRO 1/2" (12,7 MM), COMPRIMENTO 1" (25,4 MM) | Material |  | CENTO | 0.0016 | 196.2 | 0.31
|  |  |  | MO sem LS => | 1.15 | LS => | 0 | MO com LS => | 1.15
|  |  |  | Valor do BDI => | 2.73 |  | Valor com BDI => |  | 13.19
[6 empty] | Quant. => | 4.820,00 | Preço Total => | 63575.8
9.3 | Código | Banco | Descrição | Tipo |  | Und | Quant. | Valor Unit | Total
Composição | 100763 | SINAPI | VIGA METÁLICA EM PERFIL LAMINADO OU SOLDADO EM AÇO ESTRUTURAL, COM CONEXÕES PARAFUSADAS, INCLUSOS MÃO DE OBRA, TRANSPORTE E IÇAMENTO UTILIZANDO GUINDASTE - FORNECIMENTO E INSTALAÇÃO. AF_01/2020_PSA | FUES - FUNDAÇÕES E ESTRUTURAS |  | KG | 1 | 15.51 | 15.51
Composição Auxiliar | 93288 | SINAPI | GUINDASTE HIDRÁULICO AUTOPROPELIDO, COM LANÇA TELESCÓPICA 40 M, CAPACIDADE MÁXIMA 60 T, POTÊNCIA 260 KW - CHI DIURNO. AF_03/2016 | CHOR - CUSTOS HORÁRIOS DE MÁQUINAS E EQUIPAMENTOS |  | CHI | 0.0037852 | 172.43 | 0.65
Composição Auxiliar | 88278 | SINAPI | MONTADOR DE ESTRUTURA METÁLICA COM ENCARGOS COMPLEMENTARES | SEDI - SERVIÇOS DIVERSOS |  | H | 0.029 | 20.04 | 0.58
Composição Auxiliar | 100716 | SINAPI | JATEAMENTO ABRASIVO COM GRANALHA DE AÇO EM PERFIL METÁLICO EM FÁBRICA. AF_01/2020 | PINT - PINTURAS |  | m² | 0.035842 | 25.68 | 0.92
Composição Auxiliar | 93287 | SINAPI | GUINDASTE HIDRÁULICO AUTOPROPELIDO, COM LANÇA TELESCÓPICA 40 M, CAPACIDADE MÁXIMA 60 T, POTÊNCIA 260 KW - CHP DIURNO. AF_03/2016 | CHOR - CUSTOS HORÁRIOS DE MÁQUINAS E EQUIPAMENTOS |  | CHP | 0.0041475 | 347.11 | 1.43
Composição Auxiliar | 88240 | SINAPI | AJUDANTE DE ESTRUTURA METÁLICA COM ENCARGOS COMPLEMENTARES | SEDI - SERVIÇOS DIVERSOS |  | H | 0.0047 | 18.19 | 0.08
Composição Auxiliar | 100719 | SINAPI | PINTURA COM TINTA ALQUÍDICA DE FUNDO (TIPO ZARCÃO) PULVERIZADA SOBRE PERFIL METÁLICO EXECUTADO EM FÁBRICA (POR DEMÃO). AF_01/2020_PE | PINT - PINTURAS |  | m² | 0.035842 | 9.62 | 0.34
Insumo | 00043082 | SINAPI | PERFIL "I" OU "W" EM ACO LAMINADO, QUAISQUER DIMENSOES | Material |  | KG | 1.091 | 10 | 10.91
Insumo | 00000442 | SINAPI | PARAFUSO FRANCES M16 EM ACO GALVANIZADO, COMPRIMENTO = 45 MM, DIAMETRO = 16 MM, CABECA ABAULADA | Material |  | UN | 0.051 | 7.17 | 0.36
Insumo | 00004777 | SINAPI | CANTONEIRA ACO ABAS IGUAIS (QUALQUER BITOLA), ESPESSURA ENTRE 1/8" E 1/4" | Material |  | KG | 0.030548 | 8.02 | 0.24
|  |  |  | MO sem LS => | 0.75 | LS => | 0 | MO com LS => | 0.75
|  |  |  | Valor do BDI => | 4.06 |  | Valor com BDI => |  | 19.57
[6 empty] | Quant. => | 704,00 | Preço Total => | 13777.28
10 |  |  | PAREDES E PAINÉIS | [5 empty] | 594910.21
10.1 | Código | Banco | Descrição | Tipo |  | Und | Quant. | Valor Unit | Total
Composição | 103331 | SINAPI | ALVENARIA DE VEDAÇÃO DE BLOCOS CERÂMICOS FURADOS NA HORIZONTAL DE 11,5X19X19 CM (ESPESSURA 11,5 CM) E ARGAMASSA DE ASSENTAMENTO COM PREPARO MANUAL. AF_12/2021 | PARE - PAREDES/PAINEIS |  | m² | 1 | 87.86 | 87.86
Composição Auxiliar | 87369 | SINAPI | ARGAMASSA TRAÇO 1:2:8 (EM VOLUME DE CIMENTO, CAL E AREIA MÉDIA ÚMIDA) PARA EMBOÇO/MASSA ÚNICA/ASSENTAMENTO DE ALVENARIA DE VEDAÇÃO, PREPARO MANUAL. AF_08/2019 | SEDI - SERVIÇOS DIVERSOS |  | m³ | 0.0098 | 683.61 | 6.69
Composição Auxiliar | 88316 | SINAPI | SERVENTE COM ENCARGOS COMPLEMENTARES | SEDI - SERVIÇOS DIVERSOS |  | H | 0.6 | 18.34 | 11
Composição Auxiliar | 88309 | SINAPI | PEDREIRO COM ENCARGOS COMPLEMENTARES | SEDI - SERVIÇOS DIVERSOS |  | H | 1.2 | 22.95 | 27.54
Insumo | 00038783 | SINAPI | BLOCO CERAMICO / TIJOLO VAZADO PARA ALVENARIA DE VEDACAO, FUROS NA HORIZONTAL DE 11,5 X 19 X 19 CM (L X A X C) | Material |  | UN | 28.31 | 1.44 | 40.76
Insumo | 00034558 | SINAPI | TELA DE ACO SOLDADA GALVANIZADA/ZINCADA PARA ALVENARIA, FIO D = *1,20 A 1,70* MM, MALHA 15 X 15 MM, (C X L) *50 X 10,5* CM | Material |  | M | 0.42 | 3.45 | 1.44
Insumo | 00037395 | SINAPI | PINO DE ACO COM FURO, HASTE = 27 MM (ACAO DIRETA) | Material |  | CENTO | 0.01 | 43.74 | 0.43
|  |  |  | MO sem LS => | 30.4 | LS => | 0 | MO com LS => | 30.4
|  |  |  | Valor do BDI => | 23.01 |  | Valor com BDI => |  | 110.87
[6 empty] | Quant. => | 2.380,00 | Preço Total => | 263870.6
10.2 | Código | Banco | Descrição | Tipo |  | Und | Quant. | Valor Unit | Total
Composição | 93190 | SINAPI | VERGA MOLDADA IN LOCO COM UTILIZAÇÃO DE BLOCOS CANALETA PARA JANELAS COM ATÉ 1,5 M DE VÃO. AF_03/2016 | FUES - FUNDAÇÕES E ESTRUTURAS |  | M | 1 | 50.99 | 50.99
Composição Auxiliar | 88316 | SINAPI | SERVENTE COM ENCARGOS COMPLEMENTARES | SEDI - SERVIÇOS DIVERSOS |  | H | 0.134 | 18.34 | 2.45
Composição Auxiliar | 92801 | SINAPI | CORTE E DOBRA DE AÇO CA-50, DIÂMETRO DE 6,3 MM. AF_06/2022 | FUES - FUNDAÇÕES E ESTRUTURAS |  | KG | 0.49 | 11.26 | 5.51
Composição Auxiliar | 90279 | SINAPI | GRAUTE FGK=20 MPA; TRAÇO 1:0,04:1,8:2,1 (EM MASSA SECA DE CIMENTO/ CAL/ AREIA GROSSA/ BRITA 0) - PREPARO MECÂNICO COM BETONEIRA 400 L. AF_09/2021 | FUES - FUNDAÇÕES E ESTRUTURAS |  | m³ | 0.014 | 622.94 | 8.72
Composição Auxiliar | 88309 | SINAPI | PEDREIRO COM ENCARGOS COMPLEMENTARES | SEDI - SERVIÇOS DIVERSOS |  | H | 0.269 | 22.95 | 6.17
Composição Auxiliar | 87294 | SINAPI | ARGAMASSA TRAÇO 1:2:9 (EM VOLUME DE CIMENTO, CAL E AREIA MÉDIA ÚMIDA) PARA EMBOÇO/MASSA ÚNICA/ASSENTAMENTO DE ALVENARIA DE VEDAÇÃO, PREPARO MECÂNICO COM BETONEIRA 600 L. AF_08/2019 | SEDI - SERVIÇOS DIVERSOS |  | m³ | 0.0019 | 546.77 | 1.03
Insumo | 00000660 | SINAPI | CANALETA DE CONCRETO 19 X 19 X 19 CM (CLASSE C - NBR 6136) | Material |  | UN | 5.34 | 3.77 | 20.13
Insumo | 00004491 | SINAPI | PONTALETE *7,5 X 7,5* CM EM PINUS, MISTA OU EQUIVALENTE DA REGIAO - BRUTA | Material |  | M | 0.352 | 11.53 | 4.05
Insumo | 00006193 | SINAPI | TABUA NAO APARELHADA *2,5 X 20* CM, EM MACARANDUBA/MASSARANDUBA, ANGELIM OU EQUIVALENTE DA REGIAO - BRUTA | Material |  | M | 0.176 | 16.67 | 2.93
|  |  |  | MO sem LS => | 7.64 | LS => | 0 | MO com LS => | 7.64
|  |  |  | Valor do BDI => | 13.35 |  | Valor com BDI => |  | 64.34
[6 empty] | Quant. => | 65,00 | Preço Total => | 4182.1
10.3 | Código | Banco | Descrição | Tipo |  | Und | Quant. | Valor Unit | Total
Composição | 93192 | SINAPI | VERGA MOLDADA IN LOCO COM UTILIZAÇÃO DE BLOCOS CANALETA PARA PORTAS COM ATÉ 1,5 M DE VÃO. AF_03/2016 | FUES - FUNDAÇÕES E ESTRUTURAS |  | M | 1 | 59.1 | 59.1
Composição Auxiliar | 88316 | SINAPI | SERVENTE COM ENCARGOS COMPLEMENTARES | SEDI - SERVIÇOS DIVERSOS |  | H | 0.139 | 18.34 | 2.54
Composição Auxiliar | 92800 | SINAPI | CORTE E DOBRA DE AÇO CA-60, DIÂMETRO DE 5,0 MM. AF_06/2022 | FUES - FUNDAÇÕES E ESTRUTURAS |  | KG | 0.308 | 10.89 | 3.35
Composição Auxiliar | 90279 | SINAPI | GRAUTE FGK=20 MPA; TRAÇO 1:0,04:1,8:2,1 (EM MASSA SECA DE CIMENTO/ CAL/ AREIA GROSSA/ BRITA 0) - PREPARO MECÂNICO COM BETONEIRA 400 L. AF_09/2021 | FUES - FUNDAÇÕES E ESTRUTURAS |  | m³ | 0.014 | 622.94 | 8.72
Composição Auxiliar | 88309 | SINAPI | PEDREIRO COM ENCARGOS COMPLEMENTARES | SEDI - SERVIÇOS DIVERSOS |  | H | 0.279 | 22.95 | 6.4
Composição Auxiliar | 87294 | SINAPI | ARGAMASSA TRAÇO 1:2:9 (EM VOLUME DE CIMENTO, CAL E AREIA MÉDIA ÚMIDA) PARA EMBOÇO/MASSA ÚNICA/ASSENTAMENTO DE ALVENARIA DE VEDAÇÃO, PREPARO MECÂNICO COM BETONEIRA 600 L. AF_08/2019 | SEDI - SERVIÇOS DIVERSOS |  | m³ | 0.0019 | 546.77 | 1.03
Insumo | 00004491 | SINAPI | PONTALETE *7,5 X 7,5* CM EM PINUS, MISTA OU EQUIVALENTE DA REGIAO - BRUTA | Material |  | M | 1.222 | 11.53 | 14.08
Insumo | 00006193 | SINAPI | TABUA NAO APARELHADA *2,5 X 20* CM, EM MACARANDUBA/MASSARANDUBA, ANGELIM OU EQUIVALENTE DA REGIAO - BRUTA | Material |  | M | 0.171 | 16.67 | 2.85
Insumo | 00000660 | SINAPI | CANALETA DE CONCRETO 19 X 19 X 19 CM (CLASSE C - NBR 6136) | Material |  | UN | 5.34 | 3.77 | 20.13
|  |  |  | MO sem LS => | 7.95 | LS => | 0 | MO com LS => | 7.95
|  |  |  | Valor do BDI => | 15.47 |  | Valor com BDI => |  | 74.57
[6 empty] | Quant. => | 55,00 | Preço Total => | 4101.35
10.4 | Código | Banco | Descrição | Tipo |  | Und | Quant. | Valor Unit | Total
Composição | 93193 | SINAPI | VERGA MOLDADA IN LOCO COM UTILIZAÇÃO DE BLOCOS CANALETA PARA PORTAS COM MAIS DE 1,5 M DE VÃO. AF_03/2016 | FUES - FUNDAÇÕES E ESTRUTURAS |  | M | 1 | 54.13 | 54.13
Composição Auxiliar | 92802 | SINAPI | CORTE E DOBRA DE AÇO CA-50, DIÂMETRO DE 8,0 MM. AF_06/2022 | FUES - FUNDAÇÕES E ESTRUTURAS |  | KG | 0.79 | 11.34 | 8.95
Composição Auxiliar | 90279 | SINAPI | GRAUTE FGK=20 MPA; TRAÇO 1:0,04:1,8:2,1 (EM MASSA SECA DE CIMENTO/ CAL/ AREIA GROSSA/ BRITA 0) - PREPARO MECÂNICO COM BETONEIRA 400 L. AF_09/2021 | FUES - FUNDAÇÕES E ESTRUTURAS |  | m³ | 0.014 | 622.94 | 8.72
Composição Auxiliar | 88316 | SINAPI | SERVENTE COM ENCARGOS COMPLEMENTARES | SEDI - SERVIÇOS DIVERSOS |  | H | 0.121 | 18.34 | 2.21
Composição Auxiliar | 87294 | SINAPI | ARGAMASSA TRAÇO 1:2:9 (EM VOLUME DE CIMENTO, CAL E AREIA MÉDIA ÚMIDA) PARA EMBOÇO/MASSA ÚNICA/ASSENTAMENTO DE ALVENARIA DE VEDAÇÃO, PREPARO MECÂNICO COM BETONEIRA 600 L. AF_08/2019 | SEDI - SERVIÇOS DIVERSOS |  | m³ | 0.0019 | 546.77 | 1.03
Composição Auxiliar | 88309 | SINAPI | PEDREIRO COM ENCARGOS COMPLEMENTARES | SEDI - SERVIÇOS DIVERSOS |  | H | 0.243 | 22.95 | 5.57
Insumo | 00004491 | SINAPI | PONTALETE *7,5 X 7,5* CM EM PINUS, MISTA OU EQUIVALENTE DA REGIAO - BRUTA | Material |  | M | 0.379 | 11.53 | 4.36
Insumo | 00000660 | SINAPI | CANALETA DE CONCRETO 19 X 19 X 19 CM (CLASSE C - NBR 6136) | Material |  | UN | 5.34 | 3.77 | 20.13
Insumo | 00006193 | SINAPI | TABUA NAO APARELHADA *2,5 X 20* CM, EM MACARANDUBA/MASSARANDUBA, ANGELIM OU EQUIVALENTE DA REGIAO - BRUTA | Material |  | M | 0.19 | 16.67 | 3.16
|  |  |  | MO sem LS => | 6.96 | LS => | 0 | MO com LS => | 6.96
|  |  |  | Valor do BDI => | 14.17 |  | Valor com BDI => |  | 68.3
[6 empty] | Quant. => | 18,00 | Preço Total => | 1229.4
10.5 | Código | Banco | Descrição | Tipo |  | Und | Quant. | Valor Unit | Total
Composição | 102257 | SINAPI | DIVISORIA SANITÁRIA, TIPO CABINE, EM PAINEL DE GRANILITE, ESP = 3CM, ASSENTADO COM ARGAMASSA COLANTE AC III-E, EXCLUSIVE FERRAGENS. AF_01/2021 | PARE - PAREDES/PAINEIS |  | m² | 1 | 333.65 | 333.65
Composição Auxiliar | 88316 | SINAPI | SERVENTE COM ENCARGOS COMPLEMENTARES | SEDI - SERVIÇOS DIVERSOS |  | H | 0.633 | 18.34 | 11.6
Composição Auxiliar | 88274 | SINAPI | MARMORISTA/GRANITEIRO COM ENCARGOS COMPLEMENTARES | SEDI - SERVIÇOS DIVERSOS |  | H | 1.265 | 22.83 | 28.87
Composição Auxiliar | 91693 | SINAPI | SERRA CIRCULAR DE BANCADA COM MOTOR ELÉTRICO POTÊNCIA DE 5HP, COM COIFA PARA DISCO 10" - CHI DIURNO. AF_08/2015 | CHOR - CUSTOS HORÁRIOS DE MÁQUINAS E EQUIPAMENTOS |  | CHI | 1.223 | 19.53 | 23.88
Composição Auxiliar | 91692 | SINAPI | SERRA CIRCULAR DE BANCADA COM MOTOR ELÉTRICO POTÊNCIA DE 5HP, COM COIFA PARA DISCO 10" - CHP DIURNO. AF_08/2015 | CHOR - CUSTOS HORÁRIOS DE MÁQUINAS E EQUIPAMENTOS |  | CHP | 0.042 | 20.98 | 0.88
Insumo | 00000131 | SINAPI | ADESIVO ESTRUTURAL A BASE DE RESINA EPOXI, BICOMPONENTE, PASTOSO (TIXOTROPICO) | Material |  | KG | 0.53 | 49.63 | 26.3
Insumo | 00037596 | SINAPI | ARGAMASSA COLANTE TIPO AC III E | Material |  | KG | 0.97 | 4.23 | 4.1
Insumo | 00010698 | SINAPI | DIVISORIA, PLACA PRE-MOLDADA EM GRANILITE, MARMORITE OU GRANITINA, E = *3 CM | Material |  | M² | 1.05 | 226.69 | 238.02
|  |  |  | MO sem LS => | 49.67 | LS => | 0 | MO com LS => | 49.67
|  |  |  | Valor do BDI => | 87.38 |  | Valor com BDI => |  | 421.03
[6 empty] | Quant. => | 16,30 | Preço Total => | 6862.78
10.6 | Código | Banco | Descrição | Tipo |  | Und | Quant. | Valor Unit | Total
Composição | 87905 | SINAPI | CHAPISCO APLICADO EM ALVENARIA (COM PRESENÇA DE VÃOS) E ESTRUTURAS DE CONCRETO DE FACHADA, COM COLHER DE PEDREIRO. ARGAMASSA TRAÇO 1:3 COM PREPARO EM BETONEIRA 400L. AF_10/2022 | REVE - REVESTIMENTO E TRATAMENTO DE SUPERFÍCIES |  | m² | 1 | 7.05 | 7.05
Composição Auxiliar | 88316 | SINAPI | SERVENTE COM ENCARGOS COMPLEMENTARES | SEDI - SERVIÇOS DIVERSOS |  | H | 0.0575 | 18.34 | 1.05
Composição Auxiliar | 87313 | SINAPI | ARGAMASSA TRAÇO 1:3 (EM VOLUME DE CIMENTO E AREIA GROSSA ÚMIDA) PARA CHAPISCO CONVENCIONAL, PREPARO MECÂNICO COM BETONEIRA 400 L. AF_08/2019 | SEDI - SERVIÇOS DIVERSOS |  | m³ | 0.0037 | 556.41 | 2.05
Composição Auxiliar | 88309 | SINAPI | PEDREIRO COM ENCARGOS COMPLEMENTARES | SEDI - SERVIÇOS DIVERSOS |  | H | 0.1724 | 22.95 | 3.95
|  |  |  | MO sem LS => | 3.99 | LS => | 0 | MO com LS => | 3.99
|  |  |  | Valor do BDI => | 1.84 |  | Valor com BDI => |  | 8.89
[6 empty] | Quant. => | 2.436,80 | Preço Total => | 21663.15
10.7 | Código | Banco | Descrição | Tipo |  | Und | Quant. | Valor Unit | Total
Composição | 87831 | SINAPI | EMBOÇO OU MASSA ÚNICA EM ARGAMASSA TRAÇO 1:2:8, PREPARO MANUAL, APLICADA MANUALMENTE NAS PAREDES INTERNAS DA SACADA, ESPESSURA DE 35 MM, SEM USO DE TELA METÁLICA DE REFORÇO CONTRA FISSURAÇÃO. AF_08/2022 | REVE - REVESTIMENTO E TRATAMENTO DE SUPERFÍCIES |  | m² | 1 | 82.42 | 82.42
Composição Auxiliar | 88316 | SINAPI | SERVENTE COM ENCARGOS COMPLEMENTARES | SEDI - SERVIÇOS DIVERSOS |  | H | 1.2 | 18.34 | 22
Composição Auxiliar | 88309 | SINAPI | PEDREIRO COM ENCARGOS COMPLEMENTARES | SEDI - SERVIÇOS DIVERSOS |  | H | 1.2 | 22.95 | 27.54
Composição Auxiliar | 87369 | SINAPI | ARGAMASSA TRAÇO 1:2:8 (EM VOLUME DE CIMENTO, CAL E AREIA MÉDIA ÚMIDA) PARA EMBOÇO/MASSA ÚNICA/ASSENTAMENTO DE ALVENARIA DE VEDAÇÃO, PREPARO MANUAL. AF_08/2019 | SEDI - SERVIÇOS DIVERSOS |  | m³ | 0.0481 | 683.61 | 32.88
|  |  |  | MO sem LS => | 43.84 | LS => | 0 | MO com LS => | 43.84
|  |  |  | Valor do BDI => | 21.58 |  | Valor com BDI => |  | 104
[6 empty] | Quant. => | 2.436,80 | Preço Total => | 253427.2
10.8 | Código | Banco | Descrição | Tipo |  | Und | Quant. | Valor Unit | Total
Composição | 121012 | SBC | REBOCO CIMENTO/CAL E AREIA 1:1:12 | REVESTIMENTOS EXTERNOS |  | m² | 1 | 12.87 | 12.87
Insumo | 099900 | SBC | SERVENTE | Mão de Obra |  | H | 0.234 | 13.9494 | 3.26
Insumo | 099140 | SBC | ESTUCADOR | Mão de Obra |  | H | 0.372 | 21.2147 | 7.89
Insumo | 000300 | SBC | CAL HIDRATADA CH-III SACO 20kg ITAU | Material |  | KG | 0.9 | 1.13 | 1.01
Insumo | 000110 | SBC | AREIA FINA LAVADA | Material |  | m³ | 0.008 | 80 | 0.64
Insumo | 000050 | SBC | CIMENTO PORTLAND CP III 32RS NBR 11578 (quilo) | Material |  | KG | 0.09 | 0.82 | 0.07
|  |  |  | MO sem LS => | 11.15 | LS => | 0 | MO com LS => | 11.15
|  |  |  | Valor do BDI => | 3.37 |  | Valor com BDI => |  | 16.24
[6 empty] | Quant. => | 2.436,80 | Preço Total => | 39573.63
11 |  |  | ESQUADRIAS | [5 empty] | 332739.46
11.1 | Código | Banco | Descrição | Tipo |  | Und | Quant. | Valor Unit | Total
Composição | 100689 | SINAPI | KIT DE PORTA DE MADEIRA FRISADA, SEMI-OCA (LEVE OU MÉDIA), PADRÃO MÉDIO, 80X210CM, ESPESSURA DE 3,5CM, ITENS INCLUSOS: DOBRADIÇAS, MONTAGEM E INSTALAÇÃO DE BATENTE, FECHADURA COM EXECUÇÃO DO FURO - FORNECIMENTO E INSTALAÇÃO. AF_12/2019 | ESQV - ESQUADRIAS/FERRAGENS/VIDROS |  | UN | 1 | 1119.12 | 1119.12
Composição Auxiliar | 90830 | SINAPI | FECHADURA DE EMBUTIR COM CILINDRO, EXTERNA, COMPLETA, ACABAMENTO PADRÃO MÉDIO, INCLUSO EXECUÇÃO DE FURO - FORNECIMENTO E INSTALAÇÃO. AF_12/2019 | ESQV - ESQUADRIAS/FERRAGENS/VIDROS |  | UN | 1 | 155.26 | 155.26
Composição Auxiliar | 90806 | SINAPI | BATENTE PARA PORTA DE MADEIRA, FIXAÇÃO COM ARGAMASSA, PADRÃO MÉDIO - FORNECIMENTO E INSTALAÇÃO. AF_12/2019 | ESQV - ESQUADRIAS/FERRAGENS/VIDROS |  | UN | 1 | 415.28 | 415.28
Composição Auxiliar | 100659 | SINAPI | ALIZAR DE 5X1,5CM PARA PORTA FIXADO COM PREGOS, PADRÃO MÉDIO - FORNECIMENTO E INSTALAÇÃO. AF_12/2019 | ESQV - ESQUADRIAS/FERRAGENS/VIDROS |  | M | 10 | 12.71 | 127.1
Composição Auxiliar | 91297 | SINAPI | PORTA DE MADEIRA FRISADA, SEMI-OCA (LEVE OU MÉDIA), 80X210CM, ESPESSURA DE 3,5CM, INCLUSO DOBRADIÇAS - FORNECIMENTO E INSTALAÇÃO. AF_12/2019 | ESQV - ESQUADRIAS/FERRAGENS/VIDROS |  | UN | 1 | 421.48 | 421.48
|  |  |  | MO sem LS => | 185.06 | LS => | 0 | MO com LS => | 185.06
|  |  |  | Valor do BDI => | 293.09 |  | Valor com BDI => |  | 1412.21
[6 empty] | Quant. => | 22,00 | Preço Total => | 31068.62
11.2 | Código | Banco | Descrição | Tipo |  | Und | Quant. | Valor Unit | Total
Composição | 110691 | SBC | PORTA COMPLETA MADEIRA 1 FL.0,80x2,10m-CORRER | ESQUADRIAS DE MADEIRA |  | UN | 1 | 1144.51 | 1144.51
Insumo | 099360 | SBC | CARPINTEIRO DE ESQUADRIA | Mão de Obra |  | H | 18.558 | 18.7445 | 347.85
Insumo | 008645 | SBC | CANALETA EM ALUMINIO PARA ESQUADRIAS DE CORRER | Material |  | M | 0.9 | 8.06 | 7.25
Insumo | 001313 | SBC | PORTA MADEIRA LISA PARA PINTURA (60/70/80/90cm) PRECO MEDIO | Material |  | UN | 1 | 166.5 | 166.5
Insumo | 040264 | SBC | ADUELA/BATENTE/MARCO/CAXONETE(60/90cm)MADEIRA P/PINTURA | Material |  | UN | 1 | 238.4 | 238.4
Insumo | 008644 | SBC | SISTEMA DE PORTA DE CORRER 1 FOLHA 135 4 RODAS COM TRILHO | Material |  | M | 0.98 | 70.45 | 69.04
Insumo | 099449 | SBC | AJUDANTE DE CARPINTEIRO | Mão de Obra |  | H | 13.094 | 15.0911 | 197.6
Insumo | 002203 | SBC | TACO DE MADEIRA PARA FIXACAO DE ESQUADRIAS/CAIXILHOS | Material |  | UN | 6 | 1.28 | 7.68
Insumo | 001349 | SBC | ALIZAR/MOLDURA MADEIRA DE LEI 1,5x5cm PARA PINTURA | Material |  | M | 12.76 | 8.17 | 104.24
Insumo | 000050 | SBC | CIMENTO PORTLAND CP III 32RS NBR 11578 (quilo) | Material |  | KG | 5.184 | 0.82 | 4.25
Insumo | 000100 | SBC | AREIA GROSSA LAVADA | Material |  | m³ | 0.012 | 141.83 | 1.7
|  |  |  | MO sem LS => | 545.45 | LS => | 0 | MO com LS => | 545.45
|  |  |  | Valor do BDI => | 299.74 |  | Valor com BDI => |  | 1444.25
[6 empty] | Quant. => | 18,00 | Preço Total => | 25996.5
11.3 | Código | Banco | Descrição | Tipo |  | Und | Quant. | Valor Unit | Total
Composição | 110805 | SBC | PORTA COMPLETA MADEIRA 2,20m CORRER COM FERRAGENS | ESQUADRIAS DE MADEIRA |  | m² | 1 | 2160.51 | 2160.51
Insumo | 014213 | SBC | PREGO FERRO GALVANIZADO 15x15 SEM CABECA (636 un/kg) | Material |  | KG | 0.03 | 29.05 | 0.87
Insumo | 099449 | SBC | AJUDANTE DE CARPINTEIRO | Mão de Obra |  | H | 19.984 | 15.0911 | 301.57
Insumo | 008643 | SBC | TRILHO METALICO E ROLDANAS PARA ESQUADRIA DE CORRER 1,80m | Material |  | UN | 2 | 219.12 | 438.24
Insumo | 012748 | SBC | RODIZIO DE LATAO COM ROLAMENTO NACIONAL DE 6mm | Material |  | UN | 6 | 9.54 | 57.24
Insumo | 000098 | SBC | AREIA MEDIA LAVADA | Material |  | m³ | 0.012 | 140 | 1.68
Insumo | 080107 | SBC | PORTA MADEIRA LISA PINTURA 1,10x2,10m | Material |  | UN | 2 | 154.9 | 309.8
Insumo | 008645 | SBC | CANALETA EM ALUMINIO PARA ESQUADRIAS DE CORRER | Material |  | M | 2 | 8.06 | 16.12
Insumo | 000050 | SBC | CIMENTO PORTLAND CP III 32RS NBR 11578 (quilo) | Material |  | KG | 6.2 | 0.82 | 5.08
Insumo | 002202 | SBC | TACO FIXACAO 5x10cm MADEIRA DE LEI | Material |  | UN | 8 | 1.28 | 10.24
Insumo | 099360 | SBC | CARPINTEIRO DE ESQUADRIA | Mão de Obra |  | H | 24.66 | 18.7445 | 462.23
Insumo | 012724 | SBC | FECHADURA 892 ESCOVADA EXTERNA COM ROSETA LA FONTE | Material |  | UN | 1 | 557.44 | 557.44
|  |  |  | MO sem LS => | 763.8 | LS => | 0 | MO com LS => | 763.8
|  |  |  | Valor do BDI => | 565.83 |  | Valor com BDI => |  | 2726.34
[6 empty] | Quant. => | 5,00 | Preço Total => | 13631.7
11.4 | Código | Banco | Descrição | Tipo |  | Und | Quant. | Valor Unit | Total
Composição | 91341 | SINAPI | PORTA EM ALUMÍNIO DE ABRIR TIPO VENEZIANA COM GUARNIÇÃO, FIXAÇÃO COM PARAFUSOS - FORNECIMENTO E INSTALAÇÃO. AF_12/2019 | ESQV - ESQUADRIAS/FERRAGENS/VIDROS |  | m² | 1 | 640.27 | 640.27
Composição Auxiliar | 88309 | SINAPI | PEDREIRO COM ENCARGOS COMPLEMENTARES | SEDI - SERVIÇOS DIVERSOS |  | H | 0.3826 | 22.95 | 8.78
Composição Auxiliar | 88316 | SINAPI | SERVENTE COM ENCARGOS COMPLEMENTARES | SEDI - SERVIÇOS DIVERSOS |  | H | 0.191 | 18.34 | 3.5
Insumo | 00039025 | SINAPI | PORTA DE ABRIR, TIPO VENEZIANA, EM ALUMINIO, ACABAMENTO ANODIZADO NATURAL, 90 CM X 210 CM (LARGURA X ALTURA), SEM GUARNICAO/ALIZAR/VISTA | Material |  | UN | 0.5473 | 768.55 | 420.62
Insumo | 00036888 | SINAPI | GUARNICAO / MOLDURA / ARREMATE DE ACABAMENTO PARA ESQUADRIA, EM ALUMINIO PERFIL 25, ACABAMENTO ANODIZADO BRANCO OU BRILHANTE, PARA 1 FACE | Material |  | M | 6.8504 | 24.92 | 170.71
Insumo | 00000142 | SINAPI | SELANTE ELASTICO MONOCOMPONENTE A BASE DE POLIURETANO (PU) PARA JUNTAS DIVERSAS | Material |  | 310ML | 0.8829 | 37.55 | 33.15
Insumo | 00007568 | SINAPI | BUCHA DE NYLON SEM ABA S10, COM PARAFUSO DE 6,10 X 65 MM EM ACO ZINCADO COM ROSCA SOBERBA, CABECA CHATA E FENDA PHILLIPS | Material |  | UN | 4.8166 | 0.73 | 3.51
|  |  |  | MO sem LS => | 9.23 | LS => | 0 | MO com LS => | 9.23
|  |  |  | Valor do BDI => | 167.68 |  | Valor com BDI => |  | 807.95
[6 empty] | Quant. => | 8,30 | Preço Total => | 6705.98
11.5 | Código | Banco | Descrição | Tipo |  | Und | Quant. | Valor Unit | Total
Composição | 112200 | SBC | JANELA PIVOTANTE DE ALUMINIO NATURAL COM VIDRO | ESQUADRIAS DE ALUMINIO |  | m² | 1 | 907.03 | 907.03
Insumo | 004259 | SBC | JANELA PIVOTANTE DE ALUMINIO NATURAL | Material |  | m² | 1 | 845.54 | 845.54
Insumo | 099230 | SBC | SERRALHEIRO | Mão de Obra |  | H | 1.1 | 18.7445 | 20.61
Insumo | 099662 | SBC | AJUDANTE DE SERRALHEIRO | Mão de Obra |  | H | 1.1 | 15.0911 | 16.6
Insumo | 099900 | SBC | SERVENTE | Mão de Obra |  | H | 0.44 | 13.9494 | 6.13
Insumo | 000050 | SBC | CIMENTO PORTLAND CP III 32RS NBR 11578 (quilo) | Material |  | KG | 1.2 | 0.82 | 0.98
Insumo | 000100 | SBC | AREIA GROSSA LAVADA | Material |  | m³ | 0.003 | 141.83 | 0.42
Insumo | 099050 | SBC | PEDREIRO | Mão de Obra |  | H | 0.894 | 18.7445 | 16.75
|  |  |  | MO sem LS => | 60.09 | LS => | 0 | MO com LS => | 60.09
|  |  |  | Valor do BDI => | 237.55 |  | Valor com BDI => |  | 1144.58
[6 empty] | Quant. => | 124,30 | Preço Total => | 142271.29
11.6 | Código | Banco | Descrição | Tipo |  | Und | Quant. | Valor Unit | Total
Composição | 72116 | SINAPI | VIDRO LISO COMUM TRANSPARENTE, ESPESSURA 3MM | ESQV - ESQUADRIAS/FERRAGENS/VIDROS |  | m² | 1 | 190.18 | 190.18
Composição Auxiliar | 88325 | SINAPI | VIDRACEIRO COM ENCARGOS COMPLEMENTARES | SEDI - SERVIÇOS DIVERSOS |  | H | 0.4 | 20.42 | 8.16
Composição Auxiliar | 88316 | SINAPI | SERVENTE COM ENCARGOS COMPLEMENTARES | SEDI - SERVIÇOS DIVERSOS |  | H | 0.4 | 18.34 | 7.33
Insumo | 00010490 | SINAPI | VIDRO LISO INCOLOR 2 A 3 MM - SEM COLOCACAO | Material |  | M² | 1 | 157.5 | 157.5
Insumo | 00010498 | SINAPI | MASSA PARA VIDRO | Material |  | KG | 1.5 | 11.46 | 17.19
|  |  |  | MO sem LS => | 11.26 | LS => | 0 | MO com LS => | 11.26
|  |  |  | Valor do BDI => | 49.8 |  | Valor com BDI => |  | 239.98
[6 empty] | Quant. => | 204,50 | Preço Total => | 49075.91
11.7 | Código | Banco | Descrição | Tipo |  | Und | Quant. | Valor Unit | Total
Composição | 112636 | SBC | JANELA DE CORRER 2 FOLHAS EM ALUMINIO NATURAL COM VIDRO 4MM | ESQUADRIAS DE ALUMINIO |  | m² | 1 | 860.08 | 860.08
Insumo | 000760 | SBC | VIDRO LISO PLANO INCOLOR 4mm | Material |  | m² | 1.05 | 135 | 141.75
Insumo | 099662 | SBC | AJUDANTE DE SERRALHEIRO | Mão de Obra |  | H | 1.1 | 15.0911 | 16.6
Insumo | 000050 | SBC | CIMENTO PORTLAND CP III 32RS NBR 11578 (quilo) | Material |  | KG | 1.2 | 0.82 | 0.98
Insumo | 099537 | SBC | VIDRACEIRO | Mão de Obra |  | H | 0.794 | 18.7445 | 14.88
Insumo | 099050 | SBC | PEDREIRO | Mão de Obra |  | H | 0.894 | 18.7445 | 16.75
Insumo | 099900 | SBC | SERVENTE | Mão de Obra |  | H | 0.44 | 13.9494 | 6.13
Insumo | 099230 | SBC | SERRALHEIRO | Mão de Obra |  | H | 1.1 | 18.7445 | 20.61
Insumo | 099661 | SBC | AJUDANTE ESPECIALIZADO - VIDRACEIRO | Mão de Obra |  | H | 0.794 | 15.0911 | 11.98
Insumo | 023006 | SBC | JANELA DE CORRER 2 FOLHAS EM ALUMINIO NATURAL | Material |  | m² | 1.05 | 599.99 | 629.98
Insumo | 000100 | SBC | AREIA GROSSA LAVADA | Material |  | m³ | 0.003 | 141.83 | 0.42
|  |  |  | MO sem LS => | 86.95 | LS => | 0 | MO com LS => | 86.95
|  |  |  | Valor do BDI => | 225.25 |  | Valor com BDI => |  | 1085.33
[6 empty] | Quant. => | 6,73 | Preço Total => | 7304.27
11.8 | Código | Banco | Descrição | Tipo |  | Und | Quant. | Valor Unit | Total
Composição | 100702 | SINAPI | PORTA DE CORRER DE ALUMÍNIO, COM DUAS FOLHAS PARA VIDRO, INCLUSO VIDRO LISO INCOLOR, FECHADURA E PUXADOR, SEM ALIZAR. AF_12/2019 | ESQV - ESQUADRIAS/FERRAGENS/VIDROS |  | m² | 1 | 459.06 | 459.06
Composição Auxiliar | 88316 | SINAPI | SERVENTE COM ENCARGOS COMPLEMENTARES | SEDI - SERVIÇOS DIVERSOS |  | H | 0.141 | 18.34 | 2.58
Composição Auxiliar | 88309 | SINAPI | PEDREIRO COM ENCARGOS COMPLEMENTARES | SEDI - SERVIÇOS DIVERSOS |  | H | 0.282 | 22.95 | 6.47
Insumo | 00007568 | SINAPI | BUCHA DE NYLON SEM ABA S10, COM PARAFUSO DE 6,10 X 65 MM EM ACO ZINCADO COM ROSCA SOBERBA, CABECA CHATA E FENDA PHILLIPS | Material |  | UN | 4.72 | 0.73 | 3.44
Insumo | 00004922 | SINAPI | PORTA DE CORRER EM ALUMINIO, DUAS FOLHAS MOVEIS COM VIDRO, FECHADURA E PUXADOR EMBUTIDO, ACABAMENTO ANODIZADO NATURAL, SEM GUARNICAO/ALIZAR/VISTA | Material |  | M² | 1 | 389.31 | 389.31
Insumo | 00036888 | SINAPI | GUARNICAO / MOLDURA / ARREMATE DE ACABAMENTO PARA ESQUADRIA, EM ALUMINIO PERFIL 25, ACABAMENTO ANODIZADO BRANCO OU BRILHANTE, PARA 1 FACE | Material |  | M | 2.202 | 24.92 | 54.87
Insumo | 00000142 | SINAPI | SELANTE ELASTICO MONOCOMPONENTE A BASE DE POLIURETANO (PU) PARA JUNTAS DIVERSAS | Material |  | 310ML | 0.0637 | 37.55 | 2.39
|  |  |  | MO sem LS => | 6.8 | LS => | 0 | MO com LS => | 6.8
|  |  |  | Valor do BDI => | 120.22 |  | Valor com BDI => |  | 579.28
[6 empty] | Quant. => | 80,20 | Preço Total => | 46458.25
11.9 | Código | Banco | Descrição | Tipo |  | Und | Quant. | Valor Unit | Total
Composição | 90838 | SINAPI | PORTA CORTA-FOGO 90X210X4CM - FORNECIMENTO E INSTALAÇÃO. AF_12/2019 | ESQV - ESQUADRIAS/FERRAGENS/VIDROS |  | UN | 1 | 1937.56 | 1937.56
Composição Auxiliar | 88309 | SINAPI | PEDREIRO COM ENCARGOS COMPLEMENTARES | SEDI - SERVIÇOS DIVERSOS |  | H | 3.464 | 22.95 | 79.49
Composição Auxiliar | 88629 | SINAPI | ARGAMASSA TRAÇO 1:3 (EM VOLUME DE CIMENTO E AREIA MÉDIA ÚMIDA), PREPARO MANUAL. AF_08/2019 | SEDI - SERVIÇOS DIVERSOS |  | m³ | 0.0422 | 694.96 | 29.32
Composição Auxiliar | 88316 | SINAPI | SERVENTE COM ENCARGOS COMPLEMENTARES | SEDI - SERVIÇOS DIVERSOS |  | H | 1.732 | 18.34 | 31.76
Insumo | 00011154 | SINAPI | PORTA CORTA-FOGO SIMPLES PARA SAIDA DE EMERGENCIA, 1 FOLHA DE ABRIR, 5 CM, ACABAMENTO NATURAL / SEM PINTURA, COM FECHADURA TIPO TRINCO, DOBRADICAS E BATENTE, VAO LUZ DE 90 X 210 CM, CLASSE P-90 (NBR 11742) | Material |  | UN | 1 | 1796.99 | 1796.99
|  |  |  | MO sem LS => | 88.4 | LS => | 0 | MO com LS => | 88.4
|  |  |  | Valor do BDI => | 507.44 |  | Valor com BDI => |  | 2445
[6 empty] | Quant. => | 2,00 | Preço Total => | 4890
11.10 | Código | Banco | Descrição | Tipo |  | Und | Quant. | Valor Unit | Total
Composição | 99855 | SINAPI | CORRIMÃO SIMPLES, DIÂMETRO EXTERNO = 1 1/2", EM AÇO GALVANIZADO. AF_04/2019_PS | ESQV - ESQUADRIAS/FERRAGENS/VIDROS |  | M | 1 | 100.7 | 100.7
Composição Auxiliar | 88251 | SINAPI | AUXILIAR DE SERRALHEIRO COM ENCARGOS COMPLEMENTARES | SEDI - SERVIÇOS DIVERSOS |  | H | 0.778 | 19.38 | 15.07
Composição Auxiliar | 88315 | SINAPI | SERRALHEIRO COM ENCARGOS COMPLEMENTARES | SEDI - SERVIÇOS DIVERSOS |  | H | 0.948 | 22.76 | 21.57
Insumo | 00007568 | SINAPI | BUCHA DE NYLON SEM ABA S10, COM PARAFUSO DE 6,10 X 65 MM EM ACO ZINCADO COM ROSCA SOBERBA, CABECA CHATA E FENDA PHILLIPS | Material |  | UN | 3.273 | 0.73 | 2.38
Insumo | 00021012 | SINAPI | TUBO ACO GALVANIZADO COM COSTURA, CLASSE LEVE, DN 40 MM (1 1/2"), E = 3,00 MM, *3,48* KG/M (NBR 5580) | Material |  | M | 1.029 | 52.1 | 53.61
Insumo | 00011002 | SINAPI | ELETRODO REVESTIDO AWS - E6013, DIAMETRO IGUAL A 2,50 MM | Material |  | KG | 0.004 | 34.37 | 0.13
Insumo | 00011033 | SINAPI | SUPORTE PARA CALHA DE 150 MM EM ACO GALVANIZADO | Material |  | UN | 1.091 | 7.28 | 7.94
|  |  |  | MO sem LS => | 27.41 | LS => | 0 | MO com LS => | 27.41
|  |  |  | Valor do BDI => | 26.37 |  | Valor com BDI => |  | 127.07
[6 empty] | Quant. => | 42,00 | Preço Total => | 5336.94
12 |  |  | FORRO | [5 empty] | 262988.44
12.1 | Código | Banco | Descrição | Tipo |  | Und | Quant. | Valor Unit | Total
Composição | 120715 | SBC | FORRO MINERAL DUNE MICROLOOK T15 16 X 625 X 625MM ARMSTRONG | REVESTIMENTOS INTERNOS |  | m² | 1 | 205.94 | 205.94
Insumo | 005052 | SBC | DRYWALL - CANTONEIRA 25x30 COM 3,0m | Material |  | UN | 0.179 | 7.8 | 1.39
Insumo | 005053 | SBC | FORRO MINERAL DUNE MICROLOOK T15 16 x 625 x 625mm ARMSTRONG | Material |  | m² | 1.05 | 158.28 | 166.19
Insumo | 062222 | SBC | PERFIL TRAVESSA CLICADO PARA FORRO REMOVIVEL 24x625mm | Material |  | UN | 4 | 2.58 | 10.32
Insumo | 005026 | SBC | DRYWALL - TRAVESSA CLICADA RF2 C/1250mm BRASGIPS | Material |  | UN | 1.282 | 5.32 | 6.82
Insumo | 005034 | SBC | FINCAPINO C22 CURTO ACAO DIRETA PARA PISTOLA | Material |  | UN | 1 | 0.64 | 0.64
Insumo | 099900 | SBC | SERVENTE | Mão de Obra |  | H | 0.63 | 13.9494 | 8.78
Insumo | 099360 | SBC | CARPINTEIRO DE ESQUADRIA | Mão de Obra |  | H | 0.63 | 18.7445 | 11.8
|  |  |  | MO sem LS => | 20.58 | LS => | 0 | MO com LS => | 20.58
|  |  |  | Valor do BDI => | 53.93 |  | Valor com BDI => |  | 259.87
[6 empty] | Quant. => | 1.012,00 | Preço Total => | 262988.44
13 |  |  | REVESTIMENTOS | [5 empty] | 508958.22
13.1 | Código | Banco | Descrição | Tipo |  | Und | Quant. | Valor Unit | Total
Composição | 87273 | SINAPI | REVESTIMENTO CERÂMICO PARA PAREDES INTERNAS COM PLACAS TIPO ESMALTADA DE DIMENSÕES 33X45 CM APLICADAS NA ALTURA INTEIRA DAS PAREDES. AF_02/2023_PE | REVE - REVESTIMENTO E TRATAMENTO DE SUPERFÍCIES |  | m² | 1 | 67.78 | 67.78
Composição Auxiliar | 88256 | SINAPI | AZULEJISTA OU LADRILHISTA COM ENCARGOS COMPLEMENTARES | SEDI - SERVIÇOS DIVERSOS |  | H | 0.697 | 22.83 | 15.91
Composição Auxiliar | 88316 | SINAPI | SERVENTE COM ENCARGOS COMPLEMENTARES | SEDI - SERVIÇOS DIVERSOS |  | H | 0.3138 | 18.34 | 5.75
Insumo | 00000536 | SINAPI | REVESTIMENTO EM CERAMICA ESMALTADA, PEI MENOR OU IGUAL A 3, FORMATO MENOR OU IGUAL A 2025 CM2 | Material |  | M² | 1.0798 | 33.66 | 36.34
Insumo | 00001381 | SINAPI | ARGAMASSA COLANTE AC I PARA CERAMICAS | Material |  | KG | 6.85 | 1.2 | 8.22
Insumo | 00034357 | SINAPI | REJUNTE CIMENTICIO, QUALQUER COR | Material |  | KG | 0.222 | 7.04 | 1.56
|  |  |  | MO sem LS => | 16.29 | LS => | 0 | MO com LS => | 16.29
|  |  |  | Valor do BDI => | 17.75 |  | Valor com BDI => |  | 85.53
[6 empty] | Quant. => | 193,86 | Preço Total => | 16580.84
13.2 | Código | Banco | Descrição | Tipo |  | Und | Quant. | Valor Unit | Total
Composição | 90950 | SINAPI | CONTRAPISO ACÚSTICO EM ARGAMASSA TRAÇO 1:4 (CIMENTO E AREIA), PREPARO MECÂNICO COM BETONEIRA 400L, APLICADO EM ÁREAS SECAS, ACABAMENTO NÃO REFORÇADO, ESPESSURA 7CM. AF_07/2021 | PISO - PISOS |  | m² | 1 | 92.55 | 92.55
Composição Auxiliar | 87301 | SINAPI | ARGAMASSA TRAÇO 1:4 (EM VOLUME DE CIMENTO E AREIA MÉDIA ÚMIDA) PARA CONTRAPISO, PREPARO MECÂNICO COM BETONEIRA 400 L. AF_08/2019 | SEDI - SERVIÇOS DIVERSOS |  | m³ | 0.076 | 646.16 | 49.1
Composição Auxiliar | 88309 | SINAPI | PEDREIRO COM ENCARGOS COMPLEMENTARES | SEDI - SERVIÇOS DIVERSOS |  | H | 0.589 | 22.95 | 13.51
Composição Auxiliar | 88316 | SINAPI | SERVENTE COM ENCARGOS COMPLEMENTARES | SEDI - SERVIÇOS DIVERSOS |  | H | 0.295 | 18.34 | 5.41
Insumo | 00038545 | SINAPI | MANTA DE POLIETILENO EXPANDIDO (PEBD), E = 5 MM | Material |  | m² | 1.435 | 7.16 | 10.27
Insumo | 00010931 | SINAPI | TELA DE ARAME GALVANIZADA, HEXAGONAL, FIO 0,56 MM (24 BWG), MALHA 1/2", H = 1 M | Material |  | M² | 1.143 | 12.48 | 14.26
|  |  |  | MO sem LS => | 19.16 | LS => | 0 | MO com LS => | 19.16
|  |  |  | Valor do BDI => | 24.23 |  | Valor com BDI => |  | 116.78
[6 empty] | Quant. => | 1.012,00 | Preço Total => | 118181.36
13.3 | Código | Banco | Descrição | Tipo |  | Und | Quant. | Valor Unit | Total
Composição | 160761 | SBC | REGULARIZACAO DE PISO COM ARGAMASSA 1:3 E CAIMENTO DE 1% | TRATAMENTOS E IMPERMEABILIZACOES |  | m² | 1 | 34.92 | 34.92
Insumo | 099900 | SBC | SERVENTE | Mão de Obra |  | H | 0.804 | 13.9494 | 11.21
Insumo | 099050 | SBC | PEDREIRO | Mão de Obra |  | H | 0.753 | 18.7445 | 14.11
Insumo | 000050 | SBC | CIMENTO PORTLAND CP III 32RS NBR 11578 (quilo) | Material |  | KG | 5.67 | 0.82 | 4.64
Insumo | 000100 | SBC | AREIA GROSSA LAVADA | Material |  | m³ | 0.035 | 141.83 | 4.96
|  |  |  | MO sem LS => | 25.32 | LS => | 0 | MO com LS => | 25.32
|  |  |  | Valor do BDI => | 9.14 |  | Valor com BDI => |  | 44.06
[6 empty] | Quant. => | 1.012,00 | Preço Total => | 44588.72
13.4 | Código | Banco | Descrição | Tipo |  | Und | Quant. | Valor Unit | Total
Composição | 104598 | SINAPI | REVESTIMENTO CERÂMICO PARA PISO COM PLACAS TIPO PORCELANATO DE DIMENSÕES 80X80 CM APLICADA EM AMBIENTES DE ÁREA MAIOR QUE 10 M². AF_02/2023_PE | PISO - PISOS |  | m² | 1 | 159.53 | 159.53
Composição Auxiliar | 88316 | SINAPI | SERVENTE COM ENCARGOS COMPLEMENTARES | SEDI - SERVIÇOS DIVERSOS |  | H | 0.1694 | 18.34 | 3.1
Composição Auxiliar | 88256 | SINAPI | AZULEJISTA OU LADRILHISTA COM ENCARGOS COMPLEMENTARES | SEDI - SERVIÇOS DIVERSOS |  | H | 0.5348 | 22.83 | 12.2
Insumo | 00034357 | SINAPI | REJUNTE CIMENTICIO, QUALQUER COR | Material |  | KG | 0.106 | 7.04 | 0.74
Insumo | 00038195 | SINAPI | PISO EM PORCELANATO, BORDA RETA, LISO, MONOCOLOR, ACETINADO OU POLIDO, FORMATO MAIOR QUE 2025 CM2 | Material |  | M² | 1.0728 | 102.36 | 109.81
Insumo | 00037595 | SINAPI | ARGAMASSA COLANTE TIPO AC III | Material |  | KG | 9.13 | 3.69 | 33.68
|  |  |  | MO sem LS => | 11.56 | LS => | 0 | MO com LS => | 11.56
|  |  |  | Valor do BDI => | 41.78 |  | Valor com BDI => |  | 201.31
[6 empty] | Quant. => | 1.012,00 | Preço Total => | 203725.72
13.5 | Código | Banco | Descrição | Tipo |  | Und | Quant. | Valor Unit | Total
Composição | 172505 | SBC | PISO CIMENTICIO DRENANTE 20X20CM NATURAL PARA CALCADAS | URBANIZACAO |  | m² | 1 | 239.04 | 239.04
Insumo | 099050 | SBC | PEDREIRO | Mão de Obra |  | H | 1.722 | 18.7445 | 32.27
Insumo | 000050 | SBC | CIMENTO PORTLAND CP III 32RS NBR 11578 (quilo) | Material |  | KG | 6.86 | 0.82 | 5.62
Insumo | 099900 | SBC | SERVENTE | Mão de Obra |  | H | 2.976 | 13.9494 | 41.51
Insumo | 000100 | SBC | AREIA GROSSA LAVADA | Material |  | m³ | 0.001 | 141.83 | 0.14
Insumo | 001408 | SBC | PISO CIMENTICIO DRENANTE NATURAL 20x20cm OTEPREM | Material |  | UN | 25 | 6.38 | 159.5
|  |  |  | MO sem LS => | 73.78 | LS => | 0 | MO com LS => | 73.78
|  |  |  | Valor do BDI => | 62.6 |  | Valor com BDI => |  | 301.64
[6 empty] | Quant. => | 395,00 | Preço Total => | 119147.8
13.6 | Código | Banco | Descrição | Tipo |  | Und | Quant. | Valor Unit | Total
Composição | 172234 | SBC | PAVIMENTO ASFALTO FLEXIVEL CBUQ COM ASFALTO CAP 50/70 | URBANIZACAO |  | m³ | 1 | 388.09 | 388.09
Insumo | 099900 | SBC | SERVENTE | Mão de Obra |  | H | 1.435 | 13.9494 | 20.01
Insumo | 050128 | SBC | DISTRIBUIDOR ASFALTO ALMEIDA 10000L 69CV | Material |  | H | 0.002 | 45 | 0.09
Insumo | 000100 | SBC | AREIA GROSSA LAVADA | Material |  | m³ | 0.4 | 141.83 | 56.73
Insumo | 008766 | SBC | PEDRA BRITADA #1 | Material |  | m³ | 1.2 | 141.75 | 170.1
Insumo | 031308 | SBC | TANQUE ESTACIONARIO ASFALTO 20.000 LITROS | Material |  | H | 0.04 | 23.35 | 0.93
Insumo | 033812 | SBC | FILLER PARA USO EM PAVIMENTACAO | Material |  | KG | 72 | 0.16 | 11.52
Insumo | 001571 | SBC | CIMENTO ASFALTICO CAP 85/100 PARA PAVIMENTO | Material |  | KG | 19 | 5.92 | 112.48
Insumo | 030218 | SBC | ROLO COMPACTADOR PNEUS TANDEN 6/8ton 126CV | Material |  | H | 0.04 | 119.5 | 4.78
Insumo | 030235 | SBC | CAMINHAO LAMA ASFALTICA Vu-180CV 20000h/a | Material |  | H | 0.024 | 235 | 5.64
Insumo | 031318 | SBC | VIBROACABADORA AUTOPROP.EST.VOGELE 162CV L=7,5m | Material |  | H | 0.04 | 45 | 1.8
Insumo | 030567 | SBC | PA CARREGADEIRA PNEUS CATERPILLAR 213CV 1,91m3 | Material |  | H | 0.004 | 249 | 0.99
Insumo | 031306 | SBC | CALDEIRA REBOC.DISTR.ASFALTO 2500L CONSMAQ 8CV (19011) | Material |  | H | 0.04 | 75.5 | 3.02
|  |  |  | MO sem LS => | 20.01 | LS => | 0 | MO com LS => | 20.01
|  |  |  | Valor do BDI => | 101.64 |  | Valor com BDI => |  | 489.73
[6 empty] | Quant. => | 13,75 | Preço Total => | 6733.78
14 |  |  | COBERTURA | [5 empty] | 319317.09
14.1 | Código | Banco | Descrição | Tipo |  | Und | Quant. | Valor Unit | Total
Composição | 94216 | SINAPI | TELHAMENTO COM TELHA METÁLICA TERMOACÚSTICA E = 30 MM, COM ATÉ 2 ÁGUAS, INCLUSO IÇAMENTO. AF_07/2019 | COBE - COBERTURA |  | m² | 1 | 161.39 | 161.39
Composição Auxiliar | 88316 | SINAPI | SERVENTE COM ENCARGOS COMPLEMENTARES | SEDI - SERVIÇOS DIVERSOS |  | H | 0.062 | 18.34 | 1.13
Composição Auxiliar | 93281 | SINAPI | GUINCHO ELÉTRICO DE COLUNA, CAPACIDADE 400 KG, COM MOTO FREIO, MOTOR TRIFÁSICO DE 1,25 CV - CHP DIURNO. AF_03/2016 | CHOR - CUSTOS HORÁRIOS DE MÁQUINAS E EQUIPAMENTOS |  | CHP | 0.0009 | 20.21 | 0.01
Composição Auxiliar | 93282 | SINAPI | GUINCHO ELÉTRICO DE COLUNA, CAPACIDADE 400 KG, COM MOTO FREIO, MOTOR TRIFÁSICO DE 1,25 CV - CHI DIURNO. AF_03/2016 | CHOR - CUSTOS HORÁRIOS DE MÁQUINAS E EQUIPAMENTOS |  | CHI | 0.0012 | 19.14 | 0.02
Composição Auxiliar | 88323 | SINAPI | TELHADISTA COM ENCARGOS COMPLEMENTARES | SEDI - SERVIÇOS DIVERSOS |  | H | 0.056 | 22.4 | 1.25
Insumo | 00040740 | SINAPI | TELHA GALVALUME COM ISOLAMENTO TERMOACUSTICO EM ESPUMA RIGIDA DE POLIURETANO (PU) INJETADO, ESPESSURA DE 30 MM, DENSIDADE DE 35 KG/M3, REVESTIMENTO EM TELHA TRAPEZOIDAL NAS DUAS FACES COM ESPESSURA DE 0,50 MM CADA, ACABAMENTO NATURAL (NAO INCLUI ACESSORIOS DE FIXACAO) | Material |  | m² | 1.146 | 131.64 | 150.85
Insumo | 00011029 | SINAPI | HASTE RETA PARA GANCHO DE FERRO GALVANIZADO, COM ROSCA 1/4" X 30 CM PARA FIXACAO DE TELHA METALICA, INCLUI PORCA E ARRUELAS DE VEDACAO | Material |  | CJ | 4.15 | 1.96 | 8.13
|  |  |  | MO sem LS => | 1.79 | LS => | 0 | MO com LS => | 1.79
|  |  |  | Valor do BDI => | 42.26 |  | Valor com BDI => |  | 203.65
[6 empty] | Quant. => | 1.385,00 | Preço Total => | 282055.25
14.2 | Código | Banco | Descrição | Tipo |  | Und | Quant. | Valor Unit | Total
Composição | 94228 | SINAPI | CALHA EM CHAPA DE AÇO GALVANIZADO NÚMERO 24, DESENVOLVIMENTO DE 50 CM, INCLUSO TRANSPORTE VERTICAL. AF_07/2019 | COBE - COBERTURA |  | M | 1 | 96.66 | 96.66
Composição Auxiliar | 93282 | SINAPI | GUINCHO ELÉTRICO DE COLUNA, CAPACIDADE 400 KG, COM MOTO FREIO, MOTOR TRIFÁSICO DE 1,25 CV - CHI DIURNO. AF_03/2016 | CHOR - CUSTOS HORÁRIOS DE MÁQUINAS E EQUIPAMENTOS |  | CHI | 0.0183 | 19.14 | 0.35
Composição Auxiliar | 88323 | SINAPI | TELHADISTA COM ENCARGOS COMPLEMENTARES | SEDI - SERVIÇOS DIVERSOS |  | H | 0.277 | 22.4 | 6.2
Composição Auxiliar | 93281 | SINAPI | GUINCHO ELÉTRICO DE COLUNA, CAPACIDADE 400 KG, COM MOTO FREIO, MOTOR TRIFÁSICO DE 1,25 CV - CHP DIURNO. AF_03/2016 | CHOR - CUSTOS HORÁRIOS DE MÁQUINAS E EQUIPAMENTOS |  | CHP | 0.0132 | 20.21 | 0.26
Composição Auxiliar | 88316 | SINAPI | SERVENTE COM ENCARGOS COMPLEMENTARES | SEDI - SERVIÇOS DIVERSOS |  | H | 0.371 | 18.34 | 6.8
Insumo | 00005061 | SINAPI | PREGO DE ACO POLIDO COM CABECA 18 X 27 (2 1/2 X 10) | Material |  | KG | 0.013 | 17.61 | 0.22
Insumo | 00040783 | SINAPI | CALHA QUADRADA DE CHAPA DE ACO GALVANIZADA NUM 24, CORTE 50 CM | Material |  | M | 1.05 | 60.92 | 63.96
Insumo | 00005104 | SINAPI | REBITE DE REPUXO EM ALUMINIO VAZADO, DIAMETRO 3,2 X 8 MM DE COMPRIMENTO (1KG = 1025 UNIDADES) | Material |  | KG | 0.0024 | 67.63 | 0.16
Insumo | 00013388 | SINAPI | SOLDA EM BARRA DE ESTANHO-CHUMBO 50/50 | Material |  | KG | 0.09 | 174.17 | 15.67
Insumo | 00000142 | SINAPI | SELANTE ELASTICO MONOCOMPONENTE A BASE DE POLIURETANO (PU) PARA JUNTAS DIVERSAS | Material |  | 310ML | 0.081 | 37.55 | 3.04
|  |  |  | MO sem LS => | 10.07 | LS => | 0 | MO com LS => | 10.07
|  |  |  | Valor do BDI => | 25.31 |  | Valor com BDI => |  | 121.97
[6 empty] | Quant. => | 161,00 | Preço Total => | 19637.17
14.3 | Código | Banco | Descrição | Tipo |  | Und | Quant. | Valor Unit | Total
Composição | 94231 | SINAPI | RUFO EM CHAPA DE AÇO GALVANIZADO NÚMERO 24, CORTE DE 25 CM, INCLUSO TRANSPORTE VERTICAL. AF_07/2019 | COBE - COBERTURA |  | M | 1 | 57.84 | 57.84
Composição Auxiliar | 93281 | SINAPI | GUINCHO ELÉTRICO DE COLUNA, CAPACIDADE 400 KG, COM MOTO FREIO, MOTOR TRIFÁSICO DE 1,25 CV - CHP DIURNO. AF_03/2016 | CHOR - CUSTOS HORÁRIOS DE MÁQUINAS E EQUIPAMENTOS |  | CHP | 0.0132 | 20.21 | 0.26
Composição Auxiliar | 93282 | SINAPI | GUINCHO ELÉTRICO DE COLUNA, CAPACIDADE 400 KG, COM MOTO FREIO, MOTOR TRIFÁSICO DE 1,25 CV - CHI DIURNO. AF_03/2016 | CHOR - CUSTOS HORÁRIOS DE MÁQUINAS E EQUIPAMENTOS |  | CHI | 0.0183 | 19.14 | 0.35
Composição Auxiliar | 88323 | SINAPI | TELHADISTA COM ENCARGOS COMPLEMENTARES | SEDI - SERVIÇOS DIVERSOS |  | H | 0.112 | 22.4 | 2.5
Composição Auxiliar | 88316 | SINAPI | SERVENTE COM ENCARGOS COMPLEMENTARES | SEDI - SERVIÇOS DIVERSOS |  | H | 0.207 | 18.34 | 3.79
Insumo | 00005061 | SINAPI | PREGO DE ACO POLIDO COM CABECA 18 X 27 (2 1/2 X 10) | Material |  | KG | 0.006 | 17.61 | 0.1
Insumo | 00040873 | SINAPI | RUFO INTERNO/EXTERNO DE CHAPA DE ACO GALVANIZADA NUM 24, CORTE 25 CM | Material |  | M | 1.05 | 33.81 | 35.5
Insumo | 00013388 | SINAPI | SOLDA EM BARRA DE ESTANHO-CHUMBO 50/50 | Material |  | KG | 0.045 | 174.17 | 7.83
Insumo | 00005104 | SINAPI | REBITE DE REPUXO EM ALUMINIO VAZADO, DIAMETRO 3,2 X 8 MM DE COMPRIMENTO (1KG = 1025 UNIDADES) | Material |  | KG | 0.0012 | 67.63 | 0.08
Insumo | 00000142 | SINAPI | SELANTE ELASTICO MONOCOMPONENTE A BASE DE POLIURETANO (PU) PARA JUNTAS DIVERSAS | Material |  | 310ML | 0.198 | 37.55 | 7.43
|  |  |  | MO sem LS => | 5.08 | LS => | 0 | MO com LS => | 5.08
|  |  |  | Valor do BDI => | 15.14 |  | Valor com BDI => |  | 72.98
[6 empty] | Quant. => | 241,50 | Preço Total => | 17624.67
15 |  |  | SPDA | [5 empty] | 35200.58
15.1 | Código | Banco | Descrição | Tipo |  | Und | Quant. | Valor Unit | Total
Composição | 104746 | SINAPI | MINI CAPTOR PARA SPDA - FORNECIMENTO E INSTALAÇÃO. AF_08/2023 | INEL - INSTALAÇÃO ELÉTRICA/ELETRIFICAÇÃO E ILUMINAÇÃO EXTERNA |  | UN | 1 | 27.92 | 27.92
Composição Auxiliar | 88247 | SINAPI | AUXILIAR DE ELETRICISTA COM ENCARGOS COMPLEMENTARES | SEDI - SERVIÇOS DIVERSOS |  | H | 0.1905 | 19.78 | 3.76
Composição Auxiliar | 88264 | SINAPI | ELETRICISTA COM ENCARGOS COMPLEMENTARES | SEDI - SERVIÇOS DIVERSOS |  | H | 0.1905 | 23.88 | 4.54
Insumo | 00041426 | SINAPI | MINICAPTOR, EM ACO GALVANIZADO A FOGO, FIXACAO HORIZONTAL DE 2 FUROS, SEM BANDEIRA, H=600 MM X DN=10 MM | Material |  | UN | 1 | 15.76 | 15.76
Insumo | 00011267 | SINAPI | ARRUELA LISA, REDONDA, DE LATAO POLIDO, DIAMETRO NOMINAL 5/8", DIAMETRO EXTERNO = 34 MM, DIAMETRO DO FURO = 17 MM, ESPESSURA = *2,5* MM | Material |  | UN | 2 | 1.43 | 2.86
Insumo | 00007583 | SINAPI | BUCHA DE NYLON SEM ABA S8, COM PARAFUSO DE 4,80 X 50 MM EM ACO ZINCADO COM ROSCA SOBERBA, CABECA CHATA E FENDA PHILLIPS | Material |  | UN | 2 | 0.5 | 1
|  |  |  | MO sem LS => | 6.28 | LS => | 0 | MO com LS => | 6.28
|  |  |  | Valor do BDI => | 7.31 |  | Valor com BDI => |  | 35.23
[6 empty] | Quant. => | 75,00 | Preço Total => | 2642.25
15.2 | Código | Banco | Descrição | Tipo |  | Und | Quant. | Valor Unit | Total
Composição | 98111 | SINAPI | CAIXA DE INSPEÇÃO PARA ATERRAMENTO, CIRCULAR, EM POLIETILENO, DIÂMETRO INTERNO = 0,3 M. AF_12/2020 | INHI - INSTALAÇÕES HIDROS SANITÁRIAS |  | UN | 1 | 49.53 | 49.53
Composição Auxiliar | 88309 | SINAPI | PEDREIRO COM ENCARGOS COMPLEMENTARES | SEDI - SERVIÇOS DIVERSOS |  | H | 0.1384 | 22.95 | 3.17
Composição Auxiliar | 101618 | SINAPI | PREPARO DE FUNDO DE VALA COM LARGURA MENOR QUE 1,5 M, COM CAMADA DE AREIA, LANÇAMENTO MANUAL. AF_08/2020 | MOVT - MOVIMENTO DE TERRA |  | m³ | 0.0141 | 251.11 | 3.54
Composição Auxiliar | 88316 | SINAPI | SERVENTE COM ENCARGOS COMPLEMENTARES | SEDI - SERVIÇOS DIVERSOS |  | H | 0.1088 | 18.34 | 1.99
Insumo | 00034643 | SINAPI | CAIXA DE INSPECAO PARA ATERRAMENTO E PARA RAIOS, EM POLIPROPILENO, DIAMETRO = 300 MM X ALTURA = 400 MM | Material |  | UN | 1 | 40.83 | 40.83
|  |  |  | MO sem LS => | 4.94 | LS => | 0 | MO com LS => | 4.94
|  |  |  | Valor do BDI => | 12.97 |  | Valor com BDI => |  | 62.5
[6 empty] | Quant. => | 6,00 | Preço Total => | 375
15.3 | Código | Banco | Descrição | Tipo |  | Und | Quant. | Valor Unit | Total
Composição | 96975 | SINAPI | CORDOALHA DE COBRE NU 70 MM², NÃO ENTERRADA, COM ISOLADOR - FORNECIMENTO E INSTALAÇÃO. AF_08/2023 | INEL - INSTALAÇÃO ELÉTRICA/ELETRIFICAÇÃO E ILUMINAÇÃO EXTERNA |  | M | 1 | 112.13 | 112.13
Composição Auxiliar | 88264 | SINAPI | ELETRICISTA COM ENCARGOS COMPLEMENTARES | SEDI - SERVIÇOS DIVERSOS |  | H | 0.3853 | 23.88 | 9.2
Composição Auxiliar | 98463 | SINAPI | SUPORTE ISOLADOR PARA FIXAÇÃO DA CORDOALHA DE COBRE EM ALVENARIA OU CONCRETO - FORNECIMENTO E INSTALAÇÃO. AF_08/2023 | INEL - INSTALAÇÃO ELÉTRICA/ELETRIFICAÇÃO E ILUMINAÇÃO EXTERNA |  | UN | 0.6667 | 24.73 | 16.48
Composição Auxiliar | 88247 | SINAPI | AUXILIAR DE ELETRICISTA COM ENCARGOS COMPLEMENTARES | SEDI - SERVIÇOS DIVERSOS |  | H | 0.3853 | 19.78 | 7.62
Insumo | 00000864 | SINAPI | CABO DE COBRE NU 70 MM2 MEIO-DURO | Material |  | M | 1.05 | 75.08 | 78.83
|  |  |  | MO sem LS => | 19.52 | LS => | 0 | MO com LS => | 19.52
|  |  |  | Valor do BDI => | 29.36 |  | Valor com BDI => |  | 141.49
[6 empty] | Quant. => | 209,00 | Preço Total => | 29571.41
15.4 | Código | Banco | Descrição | Tipo |  | Und | Quant. | Valor Unit | Total
Composição | 104754 | SINAPI | CONECTOR SPLIT-BOLT, PARA SPDA, PARA CABOS ATÉ 70 MM2 - FORNECIMENTO E INSTALAÇÃO. AF_08/2023 | INEL - INSTALAÇÃO ELÉTRICA/ELETRIFICAÇÃO E ILUMINAÇÃO EXTERNA |  | UN | 1 | 34.07 | 34.07
Composição Auxiliar | 88247 | SINAPI | AUXILIAR DE ELETRICISTA COM ENCARGOS COMPLEMENTARES | SEDI - SERVIÇOS DIVERSOS |  | H | 0.1863 | 19.78 | 3.68
Composição Auxiliar | 88264 | SINAPI | ELETRICISTA COM ENCARGOS COMPLEMENTARES | SEDI - SERVIÇOS DIVERSOS |  | H | 0.1863 | 23.88 | 4.44
Insumo | 00011855 | SINAPI | CONECTOR METALICO TIPO PARAFUSO FENDIDO (SPLIT BOLT), PARA CABOS ATE 70 MM2 | Material |  | UN | 1 | 25.95 | 25.95
|  |  |  | MO sem LS => | 6.14 | LS => | 0 | MO com LS => | 6.14
|  |  |  | Valor do BDI => | 8.92 |  | Valor com BDI => |  | 42.99
[6 empty] | Quant. => | 10,00 | Preço Total => | 429.9
15.5 | Código | Banco | Descrição | Tipo |  | Und | Quant. | Valor Unit | Total
Composição | 91864 | SINAPI | ELETRODUTO RÍGIDO ROSCÁVEL, PVC, DN 32 MM (1"), PARA CIRCUITOS TERMINAIS, INSTALADO EM FORRO - FORNECIMENTO E INSTALAÇÃO. AF_03/2023 | INEL - INSTALAÇÃO ELÉTRICA/ELETRIFICAÇÃO E ILUMINAÇÃO EXTERNA |  | M | 1 | 14.06 | 14.06
Composição Auxiliar | 88264 | SINAPI | ELETRICISTA COM ENCARGOS COMPLEMENTARES | SEDI - SERVIÇOS DIVERSOS |  | H | 0.139 | 23.88 | 3.31
Composição Auxiliar | 88247 | SINAPI | AUXILIAR DE ELETRICISTA COM ENCARGOS COMPLEMENTARES | SEDI - SERVIÇOS DIVERSOS |  | H | 0.139 | 19.78 | 2.74
Insumo | 00002685 | SINAPI | ELETRODUTO DE PVC RIGIDO ROSCAVEL DE 1 ", SEM LUVA | Material |  | M | 1.017 | 7.88 | 8.01
|  |  |  | MO sem LS => | 4.57 | LS => | 0 | MO com LS => | 4.57
|  |  |  | Valor do BDI => | 3.68 |  | Valor com BDI => |  | 17.74
[6 empty] | Quant. => | 123,00 | Preço Total => | 2182.02
16 |  |  | INSTALAÇÕES HIDROSSANITÁRIAS | [5 empty] | 84298.14
16.1 | Código | Banco | Descrição | Tipo |  | Und | Quant. | Valor Unit | Total
Composição | 95649 | SINAPI | KIT CAVALETE PARA MEDIÇÃO DE ÁGUA - ENTRADA INDIVIDUALIZADA, EM CPVC DN 28 MM (1"), PARA 2 MEDIDORES - FORNECIMENTO E INSTALAÇÃO (EXCLUSIVE HIDRÔMETRO). AF_03/2024 | INHI - INSTALAÇÕES HIDROS SANITÁRIAS |  | UN | 1 | 954.06 | 954.06
Composição Auxiliar | 88267 | SINAPI | ENCANADOR OU BOMBEIRO HIDRÁULICO COM ENCARGOS COMPLEMENTARES | SEDI - SERVIÇOS DIVERSOS |  | H | 2.8719 | 22.8 | 65.47
Composição Auxiliar | 88248 | SINAPI | AUXILIAR DE ENCANADOR OU BOMBEIRO HIDRÁULICO COM ENCARGOS COMPLEMENTARES | SEDI - SERVIÇOS DIVERSOS |  | H | 2.8719 | 18.79 | 53.96
Insumo | 00038007 | SINAPI | CONECTOR, CPVC, SOLDAVEL, 28 MM X 1", PARA AGUA QUENTE | Material |  | UN | 4 | 27.82 | 111.28
Insumo | 00038014 | SINAPI | TE CPVC, SOLDAVEL, 90 GRAUS, 54 MM, PARA AGUA QUENTE PREDIAL | Material |  | UN | 1 | 77.79 | 77.79
Insumo | 00037960 | SINAPI | JOELHO CPVC, SOLDAVEL, 90 GRAUS, 54 MM, PARA AGUA QUENTE | Material |  | UN | 2 | 63.62 | 127.24
Insumo | 00037957 | SINAPI | JOELHO CPVC, SOLDAVEL, 90 GRAUS, 28 MM, PARA AGUA QUENTE | Material |  | UN | 4 | 8.95 | 35.8
Insumo | 00003148 | SINAPI | FITA VEDA ROSCA EM ROLOS DE 18 MM X 50 M (L X C) | Material |  | UN | 0.0264 | 14.56 | 0.38
Insumo | 00044400 | SINAPI | BUCHA DE REDUCAO CPVC, SOLDAVEL, 54 X 28 MM, PARA AGUA QUENTE | Material |  | UN | 2 | 30.69 | 61.38
Insumo | 00021114 | SINAPI | ADESIVO PARA TUBOS CPVC, *75* G | Material |  | UN | 1.86 | 39.45 | 73.37
Insumo | 00006019 | SINAPI | REGISTRO GAVETA BRUTO EM LATAO FORJADO, BITOLA 1" (REF 1509) | Material |  | UN | 2 | 43.34 | 86.68
Insumo | 00021125 | SINAPI | TUBO CPVC, SOLDAVEL, 28 MM, AGUA QUENTE PREDIAL (NBR 15884) | Material |  | M | 5.8236 | 31.64 | 184.25
Insumo | 00038029 | SINAPI | TUBO CPVC, SOLDAVEL, 54 MM, AGUA QUENTE PREDIAL (NBR 15884) | Material |  | M | 0.9444 | 80.97 | 76.46
|  |  |  | MO sem LS => | 92.66 | LS => | 0 | MO com LS => | 92.66
|  |  |  | Valor do BDI => | 249.86 |  | Valor com BDI => |  | 1203.92
[6 empty] | Quant. => | 1,00 | Preço Total => | 1203.92
16.2 | Código | Banco | Descrição | Tipo |  | Und | Quant. | Valor Unit | Total
Composição | 95675 | SINAPI | HIDRÔMETRO DN 3/4", 5,0 M3/H - FORNECIMENTO E INSTALAÇÃO. AF_03/2024 | INHI - INSTALAÇÕES HIDROS SANITÁRIAS |  | UN | 1 | 143.78 | 143.78
Composição Auxiliar | 88267 | SINAPI | ENCANADOR OU BOMBEIRO HIDRÁULICO COM ENCARGOS COMPLEMENTARES | SEDI - SERVIÇOS DIVERSOS |  | H | 0.5343 | 22.8 | 12.18
Composição Auxiliar | 88248 | SINAPI | AUXILIAR DE ENCANADOR OU BOMBEIRO HIDRÁULICO COM ENCARGOS COMPLEMENTARES | SEDI - SERVIÇOS DIVERSOS |  | H | 0.5343 | 18.79 | 10.03
Insumo | 00003148 | SINAPI | FITA VEDA ROSCA EM ROLOS DE 18 MM X 50 M (L X C) | Material |  | UN | 0.0132 | 14.56 | 0.19
Insumo | 00012774 | SINAPI | HIDROMETRO UNIJATO / MEDIDOR DE AGUA, DN 3/4", VAZAO MAXIMA DE 5 M3/H, PARA AGUA POTAVEL FRIA, RELOJOARIA PLANA, CLASSE B, HORIZONTAL (SEM CONEXOES)0, | Material |  | UN | 1 | 121.38 | 121.38
|  |  |  | MO sem LS => | 17.23 | LS => | 0 | MO com LS => | 17.23
|  |  |  | Valor do BDI => | 37.65 |  | Valor com BDI => |  | 181.43
[6 empty] | Quant. => | 2,00 | Preço Total => | 362.86
16.3 | Código | Banco | Descrição | Tipo |  | Und | Quant. | Valor Unit | Total
Composição | 89848 | SINAPI | TUBO PVC, SERIE NORMAL, ESGOTO PREDIAL, DN 100 MM, FORNECIDO E INSTALADO EM SUBCOLETOR AÉREO DE ESGOTO SANITÁRIO. AF_08/2022 | INHI - INSTALAÇÕES HIDROS SANITÁRIAS |  | M | 1 | 24.61 | 24.61
Composição Auxiliar | 88248 | SINAPI | AUXILIAR DE ENCANADOR OU BOMBEIRO HIDRÁULICO COM ENCARGOS COMPLEMENTARES | SEDI - SERVIÇOS DIVERSOS |  | H | 0.2396 | 18.79 | 4.5
Composição Auxiliar | 88267 | SINAPI | ENCANADOR OU BOMBEIRO HIDRÁULICO COM ENCARGOS COMPLEMENTARES | SEDI - SERVIÇOS DIVERSOS |  | H | 0.2396 | 22.8 | 5.46
Insumo | 00038383 | SINAPI | LIXA D'AGUA EM FOLHA, GRAO 100 | Material |  | UN | 0.0133 | 2.75 | 0.03
Insumo | 00009836 | SINAPI | TUBO PVC SERIE NORMAL, DN 100 MM, PARA ESGOTO PREDIAL (NBR 5688) | Material |  | M | 1.0549 | 13.86 | 14.62
|  |  |  | MO sem LS => | 7.72 | LS => | 0 | MO com LS => | 7.72
|  |  |  | Valor do BDI => | 6.44 |  | Valor com BDI => |  | 31.05
[6 empty] | Quant. => | 260,00 | Preço Total => | 8073
16.4 | Código | Banco | Descrição | Tipo |  | Und | Quant. | Valor Unit | Total
Composição | 89849 | SINAPI | TUBO PVC, SERIE NORMAL, ESGOTO PREDIAL, DN 150 MM, FORNECIDO E INSTALADO EM SUBCOLETOR AÉREO DE ESGOTO SANITÁRIO. AF_08/2022 | INHI - INSTALAÇÕES HIDROS SANITÁRIAS |  | M | 1 | 51.19 | 51.19
Composição Auxiliar | 88248 | SINAPI | AUXILIAR DE ENCANADOR OU BOMBEIRO HIDRÁULICO COM ENCARGOS COMPLEMENTARES | SEDI - SERVIÇOS DIVERSOS |  | H | 0.3114 | 18.79 | 5.85
Composição Auxiliar | 88267 | SINAPI | ENCANADOR OU BOMBEIRO HIDRÁULICO COM ENCARGOS COMPLEMENTARES | SEDI - SERVIÇOS DIVERSOS |  | H | 0.3114 | 22.8 | 7.09
Insumo | 00020065 | SINAPI | TUBO PVC SERIE NORMAL, DN 150 MM, PARA ESGOTO PREDIAL (NBR 5688) | Material |  | M | 1.0549 | 36.23 | 38.21
Insumo | 00038383 | SINAPI | LIXA D'AGUA EM FOLHA, GRAO 100 | Material |  | UN | 0.0173 | 2.75 | 0.04
|  |  |  | MO sem LS => | 10.04 | LS => | 0 | MO com LS => | 10.04
|  |  |  | Valor do BDI => | 13.4 |  | Valor com BDI => |  | 64.59
[6 empty] | Quant. => | 285,00 | Preço Total => | 18408.15
16.5 | Código | Banco | Descrição | Tipo |  | Und | Quant. | Valor Unit | Total
Composição | 89711 | SINAPI | TUBO PVC, SERIE NORMAL, ESGOTO PREDIAL, DN 40 MM, FORNECIDO E INSTALADO EM RAMAL DE DESCARGA OU RAMAL DE ESGOTO SANITÁRIO. AF_08/2022 | INHI - INSTALAÇÕES HIDROS SANITÁRIAS |  | M | 1 | 18.6 | 18.6
Composição Auxiliar | 88267 | SINAPI | ENCANADOR OU BOMBEIRO HIDRÁULICO COM ENCARGOS COMPLEMENTARES | SEDI - SERVIÇOS DIVERSOS |  | H | 0.293 | 22.8 | 6.68
Composição Auxiliar | 88248 | SINAPI | AUXILIAR DE ENCANADOR OU BOMBEIRO HIDRÁULICO COM ENCARGOS COMPLEMENTARES | SEDI - SERVIÇOS DIVERSOS |  | H | 0.293 | 18.79 | 5.5
Insumo | 00009835 | SINAPI | TUBO PVC SERIE NORMAL, DN 40 MM, PARA ESGOTO PREDIAL (NBR 5688) | Material |  | M | 1.0549 | 6.05 | 6.38
Insumo | 00038383 | SINAPI | LIXA D'AGUA EM FOLHA, GRAO 100 | Material |  | UN | 0.0163 | 2.75 | 0.04
|  |  |  | MO sem LS => | 9.45 | LS => | 0 | MO com LS => | 9.45
|  |  |  | Valor do BDI => | 4.87 |  | Valor com BDI => |  | 23.47
[6 empty] | Quant. => | 24,00 | Preço Total => | 563.28
16.6 | Código | Banco | Descrição | Tipo |  | Und | Quant. | Valor Unit | Total
Composição | 89802 | SINAPI | JOELHO 45 GRAUS, PVC, SERIE NORMAL, ESGOTO PREDIAL, DN 50 MM, JUNTA ELÁSTICA, FORNECIDO E INSTALADO EM PRUMADA DE ESGOTO SANITÁRIO OU VENTILAÇÃO. AF_08/2022 | INHI - INSTALAÇÕES HIDROS SANITÁRIAS |  | UN | 1 | 10.18 | 10.18
Composição Auxiliar | 88267 | SINAPI | ENCANADOR OU BOMBEIRO HIDRÁULICO COM ENCARGOS COMPLEMENTARES | SEDI - SERVIÇOS DIVERSOS |  | H | 0.0343 | 22.8 | 0.78
Composição Auxiliar | 88248 | SINAPI | AUXILIAR DE ENCANADOR OU BOMBEIRO HIDRÁULICO COM ENCARGOS COMPLEMENTARES | SEDI - SERVIÇOS DIVERSOS |  | H | 0.0343 | 18.79 | 0.64
Insumo | 00020078 | SINAPI | PASTA LUBRIFICANTE PARA TUBOS E CONEXOES COM JUNTA ELASTICA, EMBALAGEM DE *400* GR (USO EM PVC, ACO, POLIETILENO E OUTROS) | Material |  | UN | 0.05 | 31.75 | 1.58
Insumo | 00003518 | SINAPI | JOELHO PVC, SOLDAVEL, PB, 45 GRAUS, DN 50 MM, PARA ESGOTO PREDIAL | Material |  | UN | 1 | 3.52 | 3.52
Insumo | 00000296 | SINAPI | ANEL BORRACHA PARA TUBO ESGOTO PREDIAL, DN 50 MM (NBR 5688) | Material |  | UN | 2 | 1.83 | 3.66
|  |  |  | MO sem LS => | 1.1 | LS => | 0 | MO com LS => | 1.1
|  |  |  | Valor do BDI => | 2.66 |  | Valor com BDI => |  | 12.84
[6 empty] | Quant. => | 9,00 | Preço Total => | 115.56
16.7 | Código | Banco | Descrição | Tipo |  | Und | Quant. | Valor Unit | Total
Composição | 89726 | SINAPI | JOELHO 45 GRAUS, PVC, SERIE NORMAL, ESGOTO PREDIAL, DN 40 MM, JUNTA SOLDÁVEL, FORNECIDO E INSTALADO EM RAMAL DE DESCARGA OU RAMAL DE ESGOTO SANITÁRIO. AF_08/2022 | INHI - INSTALAÇÕES HIDROS SANITÁRIAS |  | UN | 1 | 9.52 | 9.52
Composição Auxiliar | 88267 | SINAPI | ENCANADOR OU BOMBEIRO HIDRÁULICO COM ENCARGOS COMPLEMENTARES | SEDI - SERVIÇOS DIVERSOS |  | H | 0.127 | 22.8 | 2.89
Composição Auxiliar | 88248 | SINAPI | AUXILIAR DE ENCANADOR OU BOMBEIRO HIDRÁULICO COM ENCARGOS COMPLEMENTARES | SEDI - SERVIÇOS DIVERSOS |  | H | 0.127 | 18.79 | 2.38
Insumo | 00020083 | SINAPI | SOLUCAO PREPARADORA / LIMPADORA PARA PVC, FRASCO COM 1000 CM3 | Material |  | UN | 0.015 | 87.17 | 1.3
Insumo | 00000122 | SINAPI | ADESIVO PLASTICO PARA PVC, FRASCO COM *850* GR | Material |  | UN | 0.0099 | 76.94 | 0.76
Insumo | 00038383 | SINAPI | LIXA D'AGUA EM FOLHA, GRAO 100 | Material |  | UN | 0.0071 | 2.75 | 0.01
Insumo | 00003516 | SINAPI | JOELHO PVC, SOLDAVEL, BB, 45 GRAUS, DN 40 MM, PARA ESGOTO PREDIAL | Material |  | UN | 1 | 2.18 | 2.18
|  |  |  | MO sem LS => | 4.09 | LS => | 0 | MO com LS => | 4.09
|  |  |  | Valor do BDI => | 2.49 |  | Valor com BDI => |  | 12.01
[6 empty] | Quant. => | 7,00 | Preço Total => | 84.07
16.8 | Código | Banco | Descrição | Tipo |  | Und | Quant. | Valor Unit | Total
Composição | 89854 | SINAPI | JOELHO 90 GRAUS, PVC, SERIE NORMAL, ESGOTO PREDIAL, DN 150 MM, JUNTA ELÁSTICA, FORNECIDO E INSTALADO EM SUBCOLETOR AÉREO DE ESGOTO SANITÁRIO. AF_08/2022 | INHI - INSTALAÇÕES HIDROS SANITÁRIAS |  | UN | 1 | 99.26 | 99.26
Composição Auxiliar | 88267 | SINAPI | ENCANADOR OU BOMBEIRO HIDRÁULICO COM ENCARGOS COMPLEMENTARES | SEDI - SERVIÇOS DIVERSOS |  | H | 0.3605 | 22.8 | 8.21
Composição Auxiliar | 88248 | SINAPI | AUXILIAR DE ENCANADOR OU BOMBEIRO HIDRÁULICO COM ENCARGOS COMPLEMENTARES | SEDI - SERVIÇOS DIVERSOS |  | H | 0.3605 | 18.79 | 6.77
Insumo | 00000305 | SINAPI | ANEL BORRACHA, PARA TUBO PVC, REDE COLETOR ESGOTO, DN 150 MM (NBR 7362) | Material |  | UN | 2 | 11.32 | 22.64
Insumo | 00020078 | SINAPI | PASTA LUBRIFICANTE PARA TUBOS E CONEXOES COM JUNTA ELASTICA, EMBALAGEM DE *400* GR (USO EM PVC, ACO, POLIETILENO E OUTROS) | Material |  | UN | 0.175 | 31.75 | 5.55
Insumo | 00037950 | SINAPI | JOELHO PVC, SOLDAVEL, PB, 90 GRAUS, DN 150 MM, PARA ESGOTO PREDIAL | Material |  | UN | 1 | 56.09 | 56.09
|  |  |  | MO sem LS => | 11.62 | LS => | 0 | MO com LS => | 11.62
|  |  |  | Valor do BDI => | 25.99 |  | Valor com BDI => |  | 125.25
[6 empty] | Quant. => | 2,00 | Preço Total => | 250.5
16.9 | Código | Banco | Descrição | Tipo |  | Und | Quant. | Valor Unit | Total
Composição | 89809 | SINAPI | JOELHO 90 GRAUS, PVC, SERIE NORMAL, ESGOTO PREDIAL, DN 100 MM, JUNTA ELÁSTICA, FORNECIDO E INSTALADO EM PRUMADA DE ESGOTO SANITÁRIO OU VENTILAÇÃO. AF_08/2022 | INHI - INSTALAÇÕES HIDROS SANITÁRIAS |  | UN | 1 | 26.91 | 26.91
Composição Auxiliar | 88248 | SINAPI | AUXILIAR DE ENCANADOR OU BOMBEIRO HIDRÁULICO COM ENCARGOS COMPLEMENTARES | SEDI - SERVIÇOS DIVERSOS |  | H | 0.2172 | 18.79 | 4.08
Composição Auxiliar | 88267 | SINAPI | ENCANADOR OU BOMBEIRO HIDRÁULICO COM ENCARGOS COMPLEMENTARES | SEDI - SERVIÇOS DIVERSOS |  | H | 0.2172 | 22.8 | 4.95
Insumo | 00000301 | SINAPI | ANEL BORRACHA PARA TUBO ESGOTO PREDIAL, DN 100 MM (NBR 5688) | Material |  | UN | 2 | 3.25 | 6.5
Insumo | 00020078 | SINAPI | PASTA LUBRIFICANTE PARA TUBOS E CONEXOES COM JUNTA ELASTICA, EMBALAGEM DE *400* GR (USO EM PVC, ACO, POLIETILENO E OUTROS) | Material |  | UN | 0.115 | 31.75 | 3.65
Insumo | 00003520 | SINAPI | JOELHO PVC, SOLDAVEL, PB, 90 GRAUS, DN 100 MM, PARA ESGOTO PREDIAL | Material |  | UN | 1 | 7.73 | 7.73
|  |  |  | MO sem LS => | 7 | LS => | 0 | MO com LS => | 7
|  |  |  | Valor do BDI => | 7.04 |  | Valor com BDI => |  | 33.95
[6 empty] | Quant. => | 31,00 | Preço Total => | 1052.45
16.10 | Código | Banco | Descrição | Tipo |  | Und | Quant. | Valor Unit | Total
Composição | 89801 | SINAPI | JOELHO 90 GRAUS, PVC, SERIE NORMAL, ESGOTO PREDIAL, DN 50 MM, JUNTA ELÁSTICA, FORNECIDO E INSTALADO EM PRUMADA DE ESGOTO SANITÁRIO OU VENTILAÇÃO. AF_08/2022 | INHI - INSTALAÇÕES HIDROS SANITÁRIAS |  | UN | 1 | 9.5 | 9.5
Composição Auxiliar | 88267 | SINAPI | ENCANADOR OU BOMBEIRO HIDRÁULICO COM ENCARGOS COMPLEMENTARES | SEDI - SERVIÇOS DIVERSOS |  | H | 0.0343 | 22.8 | 0.78
Composição Auxiliar | 88248 | SINAPI | AUXILIAR DE ENCANADOR OU BOMBEIRO HIDRÁULICO COM ENCARGOS COMPLEMENTARES | SEDI - SERVIÇOS DIVERSOS |  | H | 0.0343 | 18.79 | 0.64
Insumo | 00000296 | SINAPI | ANEL BORRACHA PARA TUBO ESGOTO PREDIAL, DN 50 MM (NBR 5688) | Material |  | UN | 2 | 1.83 | 3.66
Insumo | 00020078 | SINAPI | PASTA LUBRIFICANTE PARA TUBOS E CONEXOES COM JUNTA ELASTICA, EMBALAGEM DE *400* GR (USO EM PVC, ACO, POLIETILENO E OUTROS) | Material |  | UN | 0.05 | 31.75 | 1.58
Insumo | 00003526 | SINAPI | JOELHO PVC, SOLDAVEL, PB, 90 GRAUS, DN 50 MM, PARA ESGOTO PREDIAL | Material |  | UN | 1 | 2.84 | 2.84
|  |  |  | MO sem LS => | 1.1 | LS => | 0 | MO com LS => | 1.1
|  |  |  | Valor do BDI => | 2.48 |  | Valor com BDI => |  | 11.98
[6 empty] | Quant. => | 21,00 | Preço Total => | 251.58
16.11 | Código | Banco | Descrição | Tipo |  | Und | Quant. | Valor Unit | Total
Composição | 89724 | SINAPI | JOELHO 90 GRAUS, PVC, SERIE NORMAL, ESGOTO PREDIAL, DN 40 MM, JUNTA SOLDÁVEL, FORNECIDO E INSTALADO EM RAMAL DE DESCARGA OU RAMAL DE ESGOTO SANITÁRIO. AF_08/2022 | INHI - INSTALAÇÕES HIDROS SANITÁRIAS |  | UN | 1 | 9.3 | 9.3
Composição Auxiliar | 88267 | SINAPI | ENCANADOR OU BOMBEIRO HIDRÁULICO COM ENCARGOS COMPLEMENTARES | SEDI - SERVIÇOS DIVERSOS |  | H | 0.127 | 22.8 | 2.89
Composição Auxiliar | 88248 | SINAPI | AUXILIAR DE ENCANADOR OU BOMBEIRO HIDRÁULICO COM ENCARGOS COMPLEMENTARES | SEDI - SERVIÇOS DIVERSOS |  | H | 0.127 | 18.79 | 2.38
Insumo | 00020083 | SINAPI | SOLUCAO PREPARADORA / LIMPADORA PARA PVC, FRASCO COM 1000 CM3 | Material |  | UN | 0.015 | 87.17 | 1.3
Insumo | 00003517 | SINAPI | JOELHO PVC, SOLDAVEL, BB, 90 GRAUS, SEM ANEL, DN 40 MM, PARA ESGOTO PREDIAL SECUNDARIO | Material |  | UN | 1 | 1.96 | 1.96
Insumo | 00000122 | SINAPI | ADESIVO PLASTICO PARA PVC, FRASCO COM *850* GR | Material |  | UN | 0.0099 | 76.94 | 0.76
Insumo | 00038383 | SINAPI | LIXA D'AGUA EM FOLHA, GRAO 100 | Material |  | UN | 0.0071 | 2.75 | 0.01
|  |  |  | MO sem LS => | 4.09 | LS => | 0 | MO com LS => | 4.09
|  |  |  | Valor do BDI => | 2.43 |  | Valor com BDI => |  | 11.73
[6 empty] | Quant. => | 27,00 | Preço Total => | 316.71
16.12 | Código | Banco | Descrição | Tipo |  | Und | Quant. | Valor Unit | Total
Composição | 102710 | SINAPI | JUNÇÃO SIMPLES DE PVC, 45 GRAUS, SÉRIE NORMAL, PARA ESGOTO PREDIAL, DN 100 MM, INSTALADA EM DRENO - FORNECIMENTO E INSTALAÇÃO. AF_07/2021 | DROP - DRENAGEM/OBRAS DE CONTENÇÃO / POÇOS DE VISITA E CAIXAS |  | UN | 1 | 52.13 | 52.13
Composição Auxiliar | 88316 | SINAPI | SERVENTE COM ENCARGOS COMPLEMENTARES | SEDI - SERVIÇOS DIVERSOS |  | H | 1.1466 | 18.34 | 21.02
Composição Auxiliar | 88309 | SINAPI | PEDREIRO COM ENCARGOS COMPLEMENTARES | SEDI - SERVIÇOS DIVERSOS |  | H | 0.3822 | 22.95 | 8.77
Insumo | 00003670 | SINAPI | JUNCAO SIMPLES, PVC, 45 GRAUS, DN 100 X 100 MM, SERIE NORMAL PARA ESGOTO PREDIAL | Material |  | UN | 1 | 22.34 | 22.34
|  |  |  | MO sem LS => | 21.75 | LS => | 0 | MO com LS => | 21.75
|  |  |  | Valor do BDI => | 13.65 |  | Valor com BDI => |  | 65.78
[6 empty] | Quant. => | 18,00 | Preço Total => | 1184.04
16.13 | Código | Banco | Descrição | Tipo |  | Und | Quant. | Valor Unit | Total
Composição | 104328 | SINAPI | CAIXA SIFONADA, COM GRELHA QUADRADA, PVC, DN 150 X 150 X 50 MM, JUNTA SOLDÁVEL, FORNECIDA E INSTALADA EM RAMAL DE DESCARGA OU EM RAMAL DE ESGOTO SANITÁRIO. AF_08/2022 | INHI - INSTALAÇÕES HIDROS SANITÁRIAS |  | UN | 1 | 65.7 | 65.7
Composição Auxiliar | 88248 | SINAPI | AUXILIAR DE ENCANADOR OU BOMBEIRO HIDRÁULICO COM ENCARGOS COMPLEMENTARES | SEDI - SERVIÇOS DIVERSOS |  | H | 0.4231 | 18.79 | 7.95
Composição Auxiliar | 88267 | SINAPI | ENCANADOR OU BOMBEIRO HIDRÁULICO COM ENCARGOS COMPLEMENTARES | SEDI - SERVIÇOS DIVERSOS |  | H | 0.4231 | 22.8 | 9.64
Insumo | 00020083 | SINAPI | SOLUCAO PREPARADORA / LIMPADORA PARA PVC, FRASCO COM 1000 CM3 | Material |  | UN | 0.044 | 87.17 | 3.83
Insumo | 00011712 | SINAPI | CAIXA SIFONADA, PVC, 150 X 150 X 50 MM, COM GRELHA QUADRADA, BRANCA (NBR 5688) | Material |  | UN | 1 | 42 | 42
Insumo | 00000122 | SINAPI | ADESIVO PLASTICO PARA PVC, FRASCO COM *850* GR | Material |  | UN | 0.0292 | 76.94 | 2.24
Insumo | 00038383 | SINAPI | LIXA D'AGUA EM FOLHA, GRAO 100 | Material |  | UN | 0.0154 | 2.75 | 0.04
|  |  |  | MO sem LS => | 13.64 | LS => | 0 | MO com LS => | 13.64
|  |  |  | Valor do BDI => | 17.2 |  | Valor com BDI => |  | 82.9
[6 empty] | Quant. => | 10,00 | Preço Total => | 829
16.14 | Código | Banco | Descrição | Tipo |  | Und | Quant. | Valor Unit | Total
Composição | 97902 | SINAPI | CAIXA ENTERRADA HIDRÁULICA RETANGULAR EM ALVENARIA COM TIJOLOS CERÂMICOS MACIÇOS, DIMENSÕES INTERNAS: 0,6X0,6X0,6 M PARA REDE DE ESGOTO. AF_12/2020 | INHI - INSTALAÇÕES HIDROS SANITÁRIAS |  | UN | 1 | 564.95 | 564.95
Composição Auxiliar | 97735 | SINAPI | PEÇA RETANGULAR PRÉ-MOLDADA, VOLUME DE CONCRETO DE 30 A 100 LITROS, TAXA DE AÇO APROXIMADA DE 30KG/M³. AF_03/2024 | FUES - FUNDAÇÕES E ESTRUTURAS |  | m³ | 0.0448 | 2303.25 | 103.18
Composição Auxiliar | 88309 | SINAPI | PEDREIRO COM ENCARGOS COMPLEMENTARES | SEDI - SERVIÇOS DIVERSOS |  | H | 5.0944 | 22.95 | 116.91
Composição Auxiliar | 5678 | SINAPI | RETROESCAVADEIRA SOBRE RODAS COM CARREGADEIRA, TRAÇÃO 4X4, POTÊNCIA LÍQ. 88 HP, CAÇAMBA CARREG. CAP. MÍN. 1 M3, CAÇAMBA RETRO CAP. 0,26 M3, PESO OPERACIONAL MÍN. 6.674 KG, PROFUNDIDADE ESCAVAÇÃO MÁX. 4,37 M - CHP DIURNO. AF_06/2014 | CHOR - CUSTOS HORÁRIOS DE MÁQUINAS E EQUIPAMENTOS |  | CHP | 0.0087 | 134.25 | 1.16
Composição Auxiliar | 5679 | SINAPI | RETROESCAVADEIRA SOBRE RODAS COM CARREGADEIRA, TRAÇÃO 4X4, POTÊNCIA LÍQ. 88 HP, CAÇAMBA CARREG. CAP. MÍN. 1 M3, CAÇAMBA RETRO CAP. 0,26 M3, PESO OPERACIONAL MÍN. 6.674 KG, PROFUNDIDADE ESCAVAÇÃO MÁX. 4,37 M - CHI DIURNO. AF_06/2014 | CHOR - CUSTOS HORÁRIOS DE MÁQUINAS E EQUIPAMENTOS |  | CHI | 0.0178 | 52.45 | 0.93
Composição Auxiliar | 101616 | SINAPI | PREPARO DE FUNDO DE VALA COM LARGURA MENOR QUE 1,5 M (ACERTO DO SOLO NATURAL). AF_08/2020 | MOVT - MOVIMENTO DE TERRA |  | m² | 0.81 | 5.3 | 4.29
Composição Auxiliar | 88316 | SINAPI | SERVENTE COM ENCARGOS COMPLEMENTARES | SEDI - SERVIÇOS DIVERSOS |  | H | 4.0028 | 18.34 | 73.41
Composição Auxiliar | 100475 | SINAPI | ARGAMASSA TRAÇO 1:3 (EM VOLUME DE CIMENTO E AREIA MÉDIA ÚMIDA) COM ADIÇÃO DE IMPERMEABILIZANTE, PREPARO MECÂNICO COM BETONEIRA 400 L. AF_08/2019 | SEDI - SERVIÇOS DIVERSOS |  | m³ | 0.1156 | 762.54 | 88.14
Composição Auxiliar | 94970 | SINAPI | CONCRETO FCK = 20MPA, TRAÇO 1:2,7:3 (EM MASSA SECA DE CIMENTO/ AREIA MÉDIA/ BRITA 1) - PREPARO MECÂNICO COM BETONEIRA 600 L. AF_05/2021 | FUES - FUNDAÇÕES E ESTRUTURAS |  | m³ | 0.0744 | 519.88 | 38.67
Composição Auxiliar | 87316 | SINAPI | ARGAMASSA TRAÇO 1:4 (EM VOLUME DE CIMENTO E AREIA GROSSA ÚMIDA) PARA CHAPISCO CONVENCIONAL, PREPARO MECÂNICO COM BETONEIRA 400 L. AF_08/2019 | SEDI - SERVIÇOS DIVERSOS |  | m³ | 0.0148 | 503.63 | 7.45
Insumo | 00004517 | SINAPI | SARRAFO *2,5 X 7,5* CM EM PINUS, MISTA OU EQUIVALENTE DA REGIAO - BRUTA | Material |  | M | 0.1408 | 4.03 | 0.56
Insumo | 00005069 | SINAPI | PREGO DE ACO POLIDO COM CABECA 17 X 27 (2 1/2 X 11) | Material |  | KG | 0.0125 | 18.26 | 0.22
Insumo | 00007258 | SINAPI | TIJOLO CERAMICO MACICO COMUM DE *5 X 10 X 20* CM (L X A X C) | Material |  | UN | 131.8188 | 0.92 | 121.27
Insumo | 00004491 | SINAPI | PONTALETE *7,5 X 7,5* CM EM PINUS, MISTA OU EQUIVALENTE DA REGIAO - BRUTA | Material |  | M | 0.1184 | 11.53 | 1.36
Insumo | 00006193 | SINAPI | TABUA NAO APARELHADA *2,5 X 20* CM, EM MACARANDUBA/MASSARANDUBA, ANGELIM OU EQUIVALENTE DA REGIAO - BRUTA | Material |  | M | 0.4416 | 16.67 | 7.36
Insumo | 00002692 | SINAPI | DESMOLDANTE PROTETOR PARA FORMAS DE MADEIRA, DE BASE OLEOSA EMULSIONADA EM AGUA | Material |  | L | 0.0054 | 7.52 | 0.04
|  |  |  | MO sem LS => | 197.67 | LS => | 0 | MO com LS => | 197.67
|  |  |  | Valor do BDI => | 147.96 |  | Valor com BDI => |  | 712.91
[6 empty] | Quant. => | 22,00 | Preço Total => | 15684.02
16.15 | Código | Banco | Descrição | Tipo |  | Und | Quant. | Valor Unit | Total
Composição | 98108 | SINAPI | CAIXA DE GORDURA DUPLA (CAPACIDADE: 126 L), RETANGULAR, EM ALVENARIA COM BLOCOS DE CONCRETO, DIMENSÕES INTERNAS = 0,4X0,7 M, ALTURA INTERNA = 0,8 M. AF_12/2020 | INHI - INSTALAÇÕES HIDROS SANITÁRIAS |  | UN | 1 | 461 | 461
Composição Auxiliar | 87316 | SINAPI | ARGAMASSA TRAÇO 1:4 (EM VOLUME DE CIMENTO E AREIA GROSSA ÚMIDA) PARA CHAPISCO CONVENCIONAL, PREPARO MECÂNICO COM BETONEIRA 400 L. AF_08/2019 | SEDI - SERVIÇOS DIVERSOS |  | m³ | 0.0195 | 503.63 | 9.82
Composição Auxiliar | 100475 | SINAPI | ARGAMASSA TRAÇO 1:3 (EM VOLUME DE CIMENTO E AREIA MÉDIA ÚMIDA) COM ADIÇÃO DE IMPERMEABILIZANTE, PREPARO MECÂNICO COM BETONEIRA 400 L. AF_08/2019 | SEDI - SERVIÇOS DIVERSOS |  | m³ | 0.0928 | 762.54 | 70.76
Composição Auxiliar | 88309 | SINAPI | PEDREIRO COM ENCARGOS COMPLEMENTARES | SEDI - SERVIÇOS DIVERSOS |  | H | 4.6356 | 22.95 | 106.38
Composição Auxiliar | 101616 | SINAPI | PREPARO DE FUNDO DE VALA COM LARGURA MENOR QUE 1,5 M (ACERTO DO SOLO NATURAL). AF_08/2020 | MOVT - MOVIMENTO DE TERRA |  | m² | 0.7 | 5.3 | 3.71
Composição Auxiliar | 94970 | SINAPI | CONCRETO FCK = 20MPA, TRAÇO 1:2,7:3 (EM MASSA SECA DE CIMENTO/ AREIA MÉDIA/ BRITA 1) - PREPARO MECÂNICO COM BETONEIRA 600 L. AF_05/2021 | FUES - FUNDAÇÕES E ESTRUTURAS |  | m³ | 0.0502 | 519.88 | 26.09
Composição Auxiliar | 97733 | SINAPI | PEÇA RETANGULAR PRÉ-MOLDADA, VOLUME DE CONCRETO DE ATÉ 10 LITROS, TAXA DE AÇO APROXIMADA DE 30KG/M³. AF_03/2024 | FUES - FUNDAÇÕES E ESTRUTURAS |  | m³ | 0.0112 | 3164.31 | 35.44
Composição Auxiliar | 97734 | SINAPI | PEÇA RETANGULAR PRÉ-MOLDADA, VOLUME DE CONCRETO DE 10 A 30 LITROS, TAXA DE AÇO APROXIMADA DE 30KG/M³. AF_03/2024 | FUES - FUNDAÇÕES E ESTRUTURAS |  | m³ | 0.0168 | 2756.81 | 46.31
Composição Auxiliar | 88316 | SINAPI | SERVENTE COM ENCARGOS COMPLEMENTARES | SEDI - SERVIÇOS DIVERSOS |  | H | 3.6423 | 18.34 | 66.79
Insumo | 00004517 | SINAPI | SARRAFO *2,5 X 7,5* CM EM PINUS, MISTA OU EQUIVALENTE DA REGIAO - BRUTA | Material |  | M | 0.1056 | 4.03 | 0.42
Insumo | 00005069 | SINAPI | PREGO DE ACO POLIDO COM CABECA 17 X 27 (2 1/2 X 11) | Material |  | KG | 0.0094 | 18.26 | 0.17
Insumo | 00000650 | SINAPI | BLOCO DE VEDACAO DE CONCRETO, 9 X 19 X 39 CM (CLASSE C - NBR 6136) | Material |  | UN | 26.0438 | 3.4 | 88.54
Insumo | 00006193 | SINAPI | TABUA NAO APARELHADA *2,5 X 20* CM, EM MACARANDUBA/MASSARANDUBA, ANGELIM OU EQUIVALENTE DA REGIAO - BRUTA | Material |  | M | 0.3312 | 16.67 | 5.52
Insumo | 00002692 | SINAPI | DESMOLDANTE PROTETOR PARA FORMAS DE MADEIRA, DE BASE OLEOSA EMULSIONADA EM AGUA | Material |  | L | 0.0041 | 7.52 | 0.03
Insumo | 00004491 | SINAPI | PONTALETE *7,5 X 7,5* CM EM PINUS, MISTA OU EQUIVALENTE DA REGIAO - BRUTA | Material |  | M | 0.0888 | 11.53 | 1.02
|  |  |  | MO sem LS => | 176.9 | LS => | 0 | MO com LS => | 176.9
|  |  |  | Valor do BDI => | 120.73 |  | Valor com BDI => |  | 581.73
[6 empty] | Quant. => | 2,00 | Preço Total => | 1163.46
16.16 | Código | Banco | Descrição | Tipo |  | Und | Quant. | Valor Unit | Total
Composição | 053021 | SBC | FOSSA SEPTICA BIODIGESTOR 1.300L FUNDO CONICO ACQUALIMP | INSTALACOES HIDRAULICAS - ESGOTO |  | UN | 1 | 2536.41 | 2536.41
Insumo | 099900 | SBC | SERVENTE | Mão de Obra |  | H | 14 | 13.9494 | 195.29
Insumo | 036736 | SBC | FOSSA SEPTICA BIODIGESTOR 1.300L FUNDO CONICO ACQUALIMP | Material |  | UN | 1 | 2078.7 | 2078.7
Insumo | 099050 | SBC | PEDREIRO | Mão de Obra |  | H | 14 | 18.7445 | 262.42
|  |  |  | MO sem LS => | 457.71 | LS => | 0 | MO com LS => | 457.71
|  |  |  | Valor do BDI => | 664.28 |  | Valor com BDI => |  | 3200.69
[6 empty] | Quant. => | 2,00 | Preço Total => | 6401.38
16.17 | Código | Banco | Descrição | Tipo |  | Und | Quant. | Valor Unit | Total
Composição | 103975 | SINAPI | TE DE REDUÇÃO, 90 GRAUS, PVC, SOLDÁVEL, DN 50 MM X 20 MM, INSTALADO EM PRUMADA DE ÁGUA - FORNECIMENTO E INSTALAÇÃO. AF_06/2022 | INHI - INSTALAÇÕES HIDROS SANITÁRIAS |  | UN | 1 | 15.61 | 15.61
Composição Auxiliar | 88248 | SINAPI | AUXILIAR DE ENCANADOR OU BOMBEIRO HIDRÁULICO COM ENCARGOS COMPLEMENTARES | SEDI - SERVIÇOS DIVERSOS |  | H | 0.122 | 18.79 | 2.29
Composição Auxiliar | 88267 | SINAPI | ENCANADOR OU BOMBEIRO HIDRÁULICO COM ENCARGOS COMPLEMENTARES | SEDI - SERVIÇOS DIVERSOS |  | H | 0.122 | 22.8 | 2.78
Insumo | 00038383 | SINAPI | LIXA D'AGUA EM FOLHA, GRAO 100 | Material |  | UN | 0.0244 | 2.75 | 0.06
Insumo | 00020083 | SINAPI | SOLUCAO PREPARADORA / LIMPADORA PARA PVC, FRASCO COM 1000 CM3 | Material |  | UN | 0.021 | 87.17 | 1.83
Insumo | 00000122 | SINAPI | ADESIVO PLASTICO PARA PVC, FRASCO COM *850* GR | Material |  | UN | 0.0159 | 76.94 | 1.22
Insumo | 00007108 | SINAPI | TE DE REDUCAO, PVC, SOLDAVEL, 90 GRAUS, 50 MM X 20 MM, PARA AGUA FRIA PREDIAL | Material |  | UN | 1 | 7.43 | 7.43
|  |  |  | MO sem LS => | 3.93 | LS => | 0 | MO com LS => | 3.93
|  |  |  | Valor do BDI => | 4.08 |  | Valor com BDI => |  | 19.69
[6 empty] | Quant. => | 17,00 | Preço Total => | 334.73
16.18 | Código | Banco | Descrição | Tipo |  | Und | Quant. | Valor Unit | Total
Composição | 89395 | SINAPI | TE, PVC, SOLDÁVEL, DN 25MM, INSTALADO EM RAMAL OU SUB-RAMAL DE ÁGUA - FORNECIMENTO E INSTALAÇÃO. AF_06/2022 | INHI - INSTALAÇÕES HIDROS SANITÁRIAS |  | UN | 1 | 11.42 | 11.42
Composição Auxiliar | 88267 | SINAPI | ENCANADOR OU BOMBEIRO HIDRÁULICO COM ENCARGOS COMPLEMENTARES | SEDI - SERVIÇOS DIVERSOS |  | H | 0.2026 | 22.8 | 4.61
Composição Auxiliar | 88248 | SINAPI | AUXILIAR DE ENCANADOR OU BOMBEIRO HIDRÁULICO COM ENCARGOS COMPLEMENTARES | SEDI - SERVIÇOS DIVERSOS |  | H | 0.2026 | 18.79 | 3.8
Insumo | 00000122 | SINAPI | ADESIVO PLASTICO PARA PVC, FRASCO COM *850* GR | Material |  | UN | 0.0106 | 76.94 | 0.81
Insumo | 00007139 | SINAPI | TE SOLDAVEL, PVC, 90 GRAUS, 25 MM, PARA AGUA FRIA PREDIAL (NBR 5648) | Material |  | UN | 1 | 1.03 | 1.03
Insumo | 00020083 | SINAPI | SOLUCAO PREPARADORA / LIMPADORA PARA PVC, FRASCO COM 1000 CM3 | Material |  | UN | 0.012 | 87.17 | 1.04
Insumo | 00038383 | SINAPI | LIXA D'AGUA EM FOLHA, GRAO 100 | Material |  | UN | 0.0507 | 2.75 | 0.13
|  |  |  | MO sem LS => | 6.53 | LS => | 0 | MO com LS => | 6.53
|  |  |  | Valor do BDI => | 2.99 |  | Valor com BDI => |  | 14.41
[6 empty] | Quant. => | 16,00 | Preço Total => | 230.56
16.19 | Código | Banco | Descrição | Tipo |  | Und | Quant. | Valor Unit | Total
Composição | 89366 | SINAPI | JOELHO 90 GRAUS COM BUCHA DE LATÃO, PVC, SOLDÁVEL, DN 25MM, X 3/4 INSTALADO EM RAMAL OU SUB-RAMAL DE ÁGUA - FORNECIMENTO E INSTALAÇÃO. AF_06/2022 | INHI - INSTALAÇÕES HIDROS SANITÁRIAS |  | UN | 1 | 13.96 | 13.96
Composição Auxiliar | 88248 | SINAPI | AUXILIAR DE ENCANADOR OU BOMBEIRO HIDRÁULICO COM ENCARGOS COMPLEMENTARES | SEDI - SERVIÇOS DIVERSOS |  | H | 0.1416 | 18.79 | 2.66
Composição Auxiliar | 88267 | SINAPI | ENCANADOR OU BOMBEIRO HIDRÁULICO COM ENCARGOS COMPLEMENTARES | SEDI - SERVIÇOS DIVERSOS |  | H | 0.1416 | 22.8 | 3.22
Insumo | 00000122 | SINAPI | ADESIVO PLASTICO PARA PVC, FRASCO COM *850* GR | Material |  | UN | 0.0059 | 76.94 | 0.45
Insumo | 00003524 | SINAPI | JOELHO PVC, SOLDAVEL, COM BUCHA DE LATAO, 90 GRAUS, 25 MM X 3/4", PARA AGUA FRIA PREDIAL | Material |  | UN | 1 | 6.93 | 6.93
Insumo | 00020083 | SINAPI | SOLUCAO PREPARADORA / LIMPADORA PARA PVC, FRASCO COM 1000 CM3 | Material |  | UN | 0.007 | 87.17 | 0.61
Insumo | 00038383 | SINAPI | LIXA D'AGUA EM FOLHA, GRAO 100 | Material |  | UN | 0.0338 | 2.75 | 0.09
|  |  |  | MO sem LS => | 4.56 | LS => | 0 | MO com LS => | 4.56
|  |  |  | Valor do BDI => | 3.65 |  | Valor com BDI => |  | 17.61
[6 empty] | Quant. => | 81,00 | Preço Total => | 1426.41
16.20 | Código | Banco | Descrição | Tipo |  | Und | Quant. | Valor Unit | Total
Composição | 89362 | SINAPI | JOELHO 90 GRAUS, PVC, SOLDÁVEL, DN 25MM, INSTALADO EM RAMAL OU SUB-RAMAL DE ÁGUA - FORNECIMENTO E INSTALAÇÃO. AF_06/2022 | INHI - INSTALAÇÕES HIDROS SANITÁRIAS |  | UN | 1 | 8.25 | 8.25
Composição Auxiliar | 88248 | SINAPI | AUXILIAR DE ENCANADOR OU BOMBEIRO HIDRÁULICO COM ENCARGOS COMPLEMENTARES | SEDI - SERVIÇOS DIVERSOS |  | H | 0.152 | 18.79 | 2.85
Composição Auxiliar | 88267 | SINAPI | ENCANADOR OU BOMBEIRO HIDRÁULICO COM ENCARGOS COMPLEMENTARES | SEDI - SERVIÇOS DIVERSOS |  | H | 0.152 | 22.8 | 3.46
Insumo | 00038383 | SINAPI | LIXA D'AGUA EM FOLHA, GRAO 100 | Material |  | UN | 0.0338 | 2.75 | 0.09
Insumo | 00003529 | SINAPI | JOELHO PVC, SOLDAVEL, 90 GRAUS, 25 MM, COR MARROM, PARA AGUA FRIA PREDIAL | Material |  | UN | 1 | 0.62 | 0.62
Insumo | 00000122 | SINAPI | ADESIVO PLASTICO PARA PVC, FRASCO COM *850* GR | Material |  | UN | 0.0071 | 76.94 | 0.54
Insumo | 00020083 | SINAPI | SOLUCAO PREPARADORA / LIMPADORA PARA PVC, FRASCO COM 1000 CM3 | Material |  | UN | 0.008 | 87.17 | 0.69
|  |  |  | MO sem LS => | 4.89 | LS => | 0 | MO com LS => | 4.89
|  |  |  | Valor do BDI => | 2.16 |  | Valor com BDI => |  | 10.41
[6 empty] | Quant. => | 111,00 | Preço Total => | 1155.51
16.21 | Código | Banco | Descrição | Tipo |  | Und | Quant. | Valor Unit | Total
Composição | 104348 | SINAPI | TERMINAL DE VENTILAÇÃO, PVC, SÉRIE NORMAL, ESGOTO PREDIAL, DN 50 MM, JUNTA SOLDÁVEL, FORNECIDO E INSTALADO EM PRUMADA DE ESGOTO SANITÁRIO OU VENTILAÇÃO. AF_08/2022 | INHI - INSTALAÇÕES HIDROS SANITÁRIAS |  | UN | 1 | 10.48 | 10.48
Composição Auxiliar | 88267 | SINAPI | ENCANADOR OU BOMBEIRO HIDRÁULICO COM ENCARGOS COMPLEMENTARES | SEDI - SERVIÇOS DIVERSOS |  | H | 0.0114 | 22.8 | 0.25
Composição Auxiliar | 88248 | SINAPI | AUXILIAR DE ENCANADOR OU BOMBEIRO HIDRÁULICO COM ENCARGOS COMPLEMENTARES | SEDI - SERVIÇOS DIVERSOS |  | H | 0.0114 | 18.79 | 0.21
Insumo | 00000122 | SINAPI | ADESIVO PLASTICO PARA PVC, FRASCO COM *850* GR | Material |  | UN | 0.0073 | 76.94 | 0.56
Insumo | 00039319 | SINAPI | TERMINAL DE VENTILACAO, 50 MM, SERIE NORMAL, ESGOTO PREDIAL | Material |  | UN | 1 | 8.49 | 8.49
Insumo | 00020083 | SINAPI | SOLUCAO PREPARADORA / LIMPADORA PARA PVC, FRASCO COM 1000 CM3 | Material |  | UN | 0.011 | 87.17 | 0.95
Insumo | 00038383 | SINAPI | LIXA D'AGUA EM FOLHA, GRAO 100 | Material |  | UN | 0.008 | 2.75 | 0.02
|  |  |  | MO sem LS => | 0.36 | LS => | 0 | MO com LS => | 0.36
|  |  |  | Valor do BDI => | 2.74 |  | Valor com BDI => |  | 13.22
[6 empty] | Quant. => | 6,00 | Preço Total => | 79.32
16.22 | Código | Banco | Descrição | Tipo |  | Und | Quant. | Valor Unit | Total
Composição | 94703 | SINAPI | ADAPTADOR COM FLANGE E ANEL DE VEDAÇÃO, PVC, SOLDÁVEL, DN 25 MM X 3/4", INSTALADO EM RESERVAÇÃO PREDIAL DE ÁGUA - FORNECIMENTO E INSTALAÇÃO. AF_04/2024 | INHI - INSTALAÇÕES HIDROS SANITÁRIAS |  | UN | 1 | 16.75 | 16.75
Composição Auxiliar | 88267 | SINAPI | ENCANADOR OU BOMBEIRO HIDRÁULICO COM ENCARGOS COMPLEMENTARES | SEDI - SERVIÇOS DIVERSOS |  | H | 0.1338 | 22.8 | 3.05
Composição Auxiliar | 88248 | SINAPI | AUXILIAR DE ENCANADOR OU BOMBEIRO HIDRÁULICO COM ENCARGOS COMPLEMENTARES | SEDI - SERVIÇOS DIVERSOS |  | H | 0.1338 | 18.79 | 2.51
Insumo | 00020083 | SINAPI | SOLUCAO PREPARADORA / LIMPADORA PARA PVC, FRASCO COM 1000 CM3 | Material |  | UN | 0.004 | 87.17 | 0.34
Insumo | 00000096 | SINAPI | ADAPTADOR PVC SOLDAVEL, COM FLANGE E ANEL DE VEDACAO, 25 MM X 3/4", PARA CAIXA D'AGUA | Material |  | UN | 1 | 10.59 | 10.59
Insumo | 00000122 | SINAPI | ADESIVO PLASTICO PARA PVC, FRASCO COM *850* GR | Material |  | UN | 0.0035 | 76.94 | 0.26
|  |  |  | MO sem LS => | 4.31 | LS => | 0 | MO com LS => | 4.31
|  |  |  | Valor do BDI => | 4.38 |  | Valor com BDI => |  | 21.13
[6 empty] | Quant. => | 22,00 | Preço Total => | 464.86
16.23 | Código | Banco | Descrição | Tipo |  | Und | Quant. | Valor Unit | Total
Composição | 103967 | SINAPI | BUCHA DE REDUÇÃO , LONGA, PVC, SOLDÁVEL, DN 50 X 32 MM, INSTALADO EM PRUMADA DE ÁGUA - FORNECIMENTO E INSTALAÇÃO. AF_06/2022 | INHI - INSTALAÇÕES HIDROS SANITÁRIAS |  | UN | 1 | 10.32 | 10.32
Composição Auxiliar | 88267 | SINAPI | ENCANADOR OU BOMBEIRO HIDRÁULICO COM ENCARGOS COMPLEMENTARES | SEDI - SERVIÇOS DIVERSOS |  | H | 0.0712 | 22.8 | 1.62
Composição Auxiliar | 88248 | SINAPI | AUXILIAR DE ENCANADOR OU BOMBEIRO HIDRÁULICO COM ENCARGOS COMPLEMENTARES | SEDI - SERVIÇOS DIVERSOS |  | H | 0.0712 | 18.79 | 1.33
Insumo | 00038383 | SINAPI | LIXA D'AGUA EM FOLHA, GRAO 100 | Material |  | UN | 0.0161 | 2.75 | 0.04
Insumo | 00000820 | SINAPI | BUCHA DE REDUCAO DE PVC, SOLDAVEL, LONGA, COM 50 X 32 MM, PARA AGUA FRIA PREDIAL | Material |  | UN | 1 | 4.91 | 4.91
Insumo | 00000122 | SINAPI | ADESIVO PLASTICO PARA PVC, FRASCO COM *850* GR | Material |  | UN | 0.0129 | 76.94 | 0.99
Insumo | 00020083 | SINAPI | SOLUCAO PREPARADORA / LIMPADORA PARA PVC, FRASCO COM 1000 CM3 | Material |  | UN | 0.0165 | 87.17 | 1.43
|  |  |  | MO sem LS => | 2.29 | LS => | 0 | MO com LS => | 2.29
|  |  |  | Valor do BDI => | 2.7 |  | Valor com BDI => |  | 13.02
[6 empty] | Quant. => | 20,00 | Preço Total => | 260.4
16.24 | Código | Banco | Descrição | Tipo |  | Und | Quant. | Valor Unit | Total
Composição | 103985 | SINAPI | JOELHO 45 GRAUS, PVC, SOLDÁVEL, DN 50MM, INSTALADO EM RAMAL DE DISTRIBUIÇÃO DE ÁGUA - FORNECIMENTO E INSTALAÇÃO. AF_06/2022 | INHI - INSTALAÇÕES HIDROS SANITÁRIAS |  | UN | 1 | 19.28 | 19.28
Composição Auxiliar | 88267 | SINAPI | ENCANADOR OU BOMBEIRO HIDRÁULICO COM ENCARGOS COMPLEMENTARES | SEDI - SERVIÇOS DIVERSOS |  | H | 0.2294 | 22.8 | 5.23
Composição Auxiliar | 88248 | SINAPI | AUXILIAR DE ENCANADOR OU BOMBEIRO HIDRÁULICO COM ENCARGOS COMPLEMENTARES | SEDI - SERVIÇOS DIVERSOS |  | H | 0.2294 | 18.79 | 4.31
Insumo | 00000122 | SINAPI | ADESIVO PLASTICO PARA PVC, FRASCO COM *850* GR | Material |  | UN | 0.0165 | 76.94 | 1.26
Insumo | 00020083 | SINAPI | SOLUCAO PREPARADORA / LIMPADORA PARA PVC, FRASCO COM 1000 CM3 | Material |  | UN | 0.022 | 87.17 | 1.91
Insumo | 00003503 | SINAPI | JOELHO, PVC SOLDAVEL, 45 GRAUS, 50 MM, COR MARROM, PARA AGUA FRIA PREDIAL | Material |  | UN | 1 | 6.43 | 6.43
Insumo | 00038383 | SINAPI | LIXA D'AGUA EM FOLHA, GRAO 100 | Material |  | UN | 0.051 | 2.75 | 0.14
|  |  |  | MO sem LS => | 7.4 | LS => | 0 | MO com LS => | 7.4
|  |  |  | Valor do BDI => | 5.04 |  | Valor com BDI => |  | 24.32
[6 empty] | Quant. => | 27,00 | Preço Total => | 656.64
16.25 | Código | Banco | Descrição | Tipo |  | Und | Quant. | Valor Unit | Total
Composição | 89396 | SINAPI | TÊ COM BUCHA DE LATÃO NA BOLSA CENTRAL, PVC, SOLDÁVEL, DN 25MM X 1/2 , INSTALADO EM RAMAL OU SUB-RAMAL DE ÁGUA - FORNECIMENTO E INSTALAÇÃO. AF_06/2022 | INHI - INSTALAÇÕES HIDROS SANITÁRIAS |  | UN | 1 | 17.57 | 17.57
Composição Auxiliar | 88248 | SINAPI | AUXILIAR DE ENCANADOR OU BOMBEIRO HIDRÁULICO COM ENCARGOS COMPLEMENTARES | SEDI - SERVIÇOS DIVERSOS |  | H | 0.1748 | 18.79 | 3.28
Composição Auxiliar | 88267 | SINAPI | ENCANADOR OU BOMBEIRO HIDRÁULICO COM ENCARGOS COMPLEMENTARES | SEDI - SERVIÇOS DIVERSOS |  | H | 0.1748 | 22.8 | 3.98
Insumo | 00020083 | SINAPI | SOLUCAO PREPARADORA / LIMPADORA PARA PVC, FRASCO COM 1000 CM3 | Material |  | UN | 0.0105 | 87.17 | 0.91
Insumo | 00038383 | SINAPI | LIXA D'AGUA EM FOLHA, GRAO 100 | Material |  | UN | 0.0484 | 2.75 | 0.13
Insumo | 00007137 | SINAPI | TE PVC, SOLDAVEL, COM BUCHA DE LATAO NA BOLSA CENTRAL, 90 GRAUS, 25 MM X 1/2", PARA AGUA FRIA PREDIAL | Material |  | UN | 1 | 8.6 | 8.6
Insumo | 00000122 | SINAPI | ADESIVO PLASTICO PARA PVC, FRASCO COM *850* GR | Material |  | UN | 0.0088 | 76.94 | 0.67
|  |  |  | MO sem LS => | 5.63 | LS => | 0 | MO com LS => | 5.63
|  |  |  | Valor do BDI => | 4.6 |  | Valor com BDI => |  | 22.17
[6 empty] | Quant. => | 3,00 | Preço Total => | 66.51
16.26 | Código | Banco | Descrição | Tipo |  | Und | Quant. | Valor Unit | Total
Composição | 94706 | SINAPI | ADAPTADOR COM FLANGE E ANEL DE VEDAÇÃO, PVC, SOLDÁVEL, DN 50 MM X 1 1/2", INSTALADO EM RESERVAÇÃO PREDIAL DE ÁGUA - FORNECIMENTO E INSTALAÇÃO. AF_04/2024 | INHI - INSTALAÇÕES HIDROS SANITÁRIAS |  | UN | 1 | 30.25 | 30.25
Composição Auxiliar | 88267 | SINAPI | ENCANADOR OU BOMBEIRO HIDRÁULICO COM ENCARGOS COMPLEMENTARES | SEDI - SERVIÇOS DIVERSOS |  | H | 0.1472 | 22.8 | 3.35
Composição Auxiliar | 88248 | SINAPI | AUXILIAR DE ENCANADOR OU BOMBEIRO HIDRÁULICO COM ENCARGOS COMPLEMENTARES | SEDI - SERVIÇOS DIVERSOS |  | H | 0.1472 | 18.79 | 2.76
Insumo | 00000122 | SINAPI | ADESIVO PLASTICO PARA PVC, FRASCO COM *850* GR | Material |  | UN | 0.0082 | 76.94 | 0.63
Insumo | 00020083 | SINAPI | SOLUCAO PREPARADORA / LIMPADORA PARA PVC, FRASCO COM 1000 CM3 | Material |  | UN | 0.011 | 87.17 | 0.95
Insumo | 00038383 | SINAPI | LIXA D'AGUA EM FOLHA, GRAO 100 | Material |  | UN | 0.0078 | 2.75 | 0.02
Insumo | 00000099 | SINAPI | ADAPTADOR PVC SOLDAVEL, COM FLANGE E ANEL DE VEDACAO, 50 MM X 1 1/2", PARA CAIXA D'AGUA | Material |  | UN | 1 | 22.54 | 22.54
|  |  |  | MO sem LS => | 4.74 | LS => | 0 | MO com LS => | 4.74
|  |  |  | Valor do BDI => | 7.92 |  | Valor com BDI => |  | 38.17
[6 empty] | Quant. => | 9,00 | Preço Total => | 343.53
16.27 | Código | Banco | Descrição | Tipo |  | Und | Quant. | Valor Unit | Total
Composição | 97427 | SINAPI | FLANGE EM AÇO, DN 25 MM X 1'', INSTALADO EM RESERVAÇÃO DE ÁGUA DE EDIFICAÇÃO QUE POSSUA RESERVATÓRIO DE FIBRA/FIBROCIMENTO - FORNECIMENTO E INSTALAÇÃO. AF_06/2016 | INHI - INSTALAÇÕES HIDROS SANITÁRIAS |  | UN | 1 | 35.65 | 35.65
Composição Auxiliar | 88267 | SINAPI | ENCANADOR OU BOMBEIRO HIDRÁULICO COM ENCARGOS COMPLEMENTARES | SEDI - SERVIÇOS DIVERSOS |  | H | 0.262 | 22.8 | 5.97
Composição Auxiliar | 88248 | SINAPI | AUXILIAR DE ENCANADOR OU BOMBEIRO HIDRÁULICO COM ENCARGOS COMPLEMENTARES | SEDI - SERVIÇOS DIVERSOS |  | H | 0.262 | 18.79 | 4.92
Insumo | 00003148 | SINAPI | FITA VEDA ROSCA EM ROLOS DE 18 MM X 50 M (L X C) | Material |  | UN | 0.013 | 14.56 | 0.18
Insumo | 00007307 | SINAPI | FUNDO ANTICORROSIVO PARA METAIS FERROSOS (ZARCAO) | Material |  | L | 0.002 | 36.25 | 0.07
Insumo | 00003264 | SINAPI | FLANGE SEXTAVADO DE FERRO GALVANIZADO, COM ROSCA BSP, DE 1" | Material |  | UN | 1 | 24.51 | 24.51
|  |  |  | MO sem LS => | 8.45 | LS => | 0 | MO com LS => | 8.45
|  |  |  | Valor do BDI => | 9.33 |  | Valor com BDI => |  | 44.98
[6 empty] | Quant. => | 3,00 | Preço Total => | 134.94
16.28 | Código | Banco | Descrição | Tipo |  | Und | Quant. | Valor Unit | Total
Composição | 89987 | SINAPI | REGISTRO DE GAVETA BRUTO, LATÃO, ROSCÁVEL, 3/4", COM ACABAMENTO E CANOPLA CROMADOS - FORNECIMENTO E INSTALAÇÃO. AF_08/2021 | INHI - INSTALAÇÕES HIDROS SANITÁRIAS |  | UN | 1 | 76.33 | 76.33
Composição Auxiliar | 88267 | SINAPI | ENCANADOR OU BOMBEIRO HIDRÁULICO COM ENCARGOS COMPLEMENTARES | SEDI - SERVIÇOS DIVERSOS |  | H | 0.2212 | 22.8 | 5.04
Composição Auxiliar | 88248 | SINAPI | AUXILIAR DE ENCANADOR OU BOMBEIRO HIDRÁULICO COM ENCARGOS COMPLEMENTARES | SEDI - SERVIÇOS DIVERSOS |  | H | 0.2212 | 18.79 | 4.15
Insumo | 00006005 | SINAPI | REGISTRO GAVETA COM ACABAMENTO E CANOPLA CROMADOS, SIMPLES, BITOLA 3/4" (REF 1509) | Material |  | UN | 1 | 66.99 | 66.99
Insumo | 00003148 | SINAPI | FITA VEDA ROSCA EM ROLOS DE 18 MM X 50 M (L X C) | Material |  | UN | 0.0106 | 14.56 | 0.15
|  |  |  | MO sem LS => | 7.13 | LS => | 0 | MO com LS => | 7.13
|  |  |  | Valor do BDI => | 19.99 |  | Valor com BDI => |  | 96.32
[6 empty] | Quant. => | 15,00 | Preço Total => | 1444.8
16.29 | Código | Banco | Descrição | Tipo |  | Und | Quant. | Valor Unit | Total
Composição | 103043 | SINAPI | REGISTRO DE ESFERA, PVC, ROSCÁVEL, COM CABEÇA QUADRADA, 1/2" - FORNECIMENTO E INSTALAÇÃO. AF_08/2021 | INHI - INSTALAÇÕES HIDROS SANITÁRIAS |  | UN | 1 | 18.29 | 18.29
Composição Auxiliar | 88267 | SINAPI | ENCANADOR OU BOMBEIRO HIDRÁULICO COM ENCARGOS COMPLEMENTARES | SEDI - SERVIÇOS DIVERSOS |  | H | 0.0719 | 22.8 | 1.63
Composição Auxiliar | 88248 | SINAPI | AUXILIAR DE ENCANADOR OU BOMBEIRO HIDRÁULICO COM ENCARGOS COMPLEMENTARES | SEDI - SERVIÇOS DIVERSOS |  | H | 0.0719 | 18.79 | 1.35
Insumo | 00006029 | SINAPI | REGISTRO DE ESFERA PVC, COM CABECA QUADRADA, COM ROSCA EXTERNA, 1/2" | Material |  | UN | 1 | 15.19 | 15.19
Insumo | 00003148 | SINAPI | FITA VEDA ROSCA EM ROLOS DE 18 MM X 50 M (L X C) | Material |  | UN | 0.0084 | 14.56 | 0.12
|  |  |  | MO sem LS => | 2.31 | LS => | 0 | MO com LS => | 2.31
|  |  |  | Valor do BDI => | 4.79 |  | Valor com BDI => |  | 23.08
[6 empty] | Quant. => | 6,00 | Preço Total => | 138.48
16.30 | Código | Banco | Descrição | Tipo |  | Und | Quant. | Valor Unit | Total
Composição | 102623 | SINAPI | CAIXA D´ÁGUA EM POLIETILENO, 1000 LITROS (INCLUSOS TUBOS, CONEXÕES E TORNEIRA DE BÓIA) - FORNECIMENTO E INSTALAÇÃO. AF_06/2021 | INHI - INSTALAÇÕES HIDROS SANITÁRIAS |  | UN | 1 | 707.16 | 707.16
Composição Auxiliar | 94796 | SINAPI | TORNEIRA DE BOIA PARA CAIXA D'ÁGUA, ROSCÁVEL, 3/4" - FORNECIMENTO E INSTALAÇÃO. AF_08/2021 | INHI - INSTALAÇÕES HIDROS SANITÁRIAS |  | UN | 1 | 39.34 | 39.34
Composição Auxiliar | 94491 | SINAPI | REGISTRO DE ESFERA, PVC, SOLDÁVEL, COM VOLANTE, DN 40 MM - FORNECIMENTO E INSTALAÇÃO. AF_08/2021 | INHI - INSTALAÇÕES HIDROS SANITÁRIAS |  | UN | 1 | 49.07 | 49.07
Composição Auxiliar | 94672 | SINAPI | JOELHO 90 GRAUS COM BUCHA DE LATÃO, PVC, SOLDÁVEL, DN 25 MM X 3/4", INSTALADO EM RESERVAÇÃO PREDIAL DE ÁGUA - FORNECIMENTO E INSTALAÇÃO. AF_04/2024 | INHI - INSTALAÇÕES HIDROS SANITÁRIAS |  | UN | 2 | 5.15 | 10.3
Composição Auxiliar | 94688 | SINAPI | TÊ, PVC, SOLDÁVEL, DN 25 MM INSTALADO EM RESERVAÇÃO PREDIAL DE ÁGUA - FORNECIMENTO E INSTALAÇÃO. AF_04/2024 | INHI - INSTALAÇÕES HIDROS SANITÁRIAS |  | UN | 1 | 6.08 | 6.08
Composição Auxiliar | 102595 | SINAPI | FURO EM CAIXA D'ÁGUA COM ESPESSURA DE 2 ATÉ 5 MM E DIÂMETRO DE 40 MM. AF_06/2021 | INHI - INSTALAÇÕES HIDROS SANITÁRIAS |  | UN | 1 | 4.54 | 4.54
Composição Auxiliar | 102591 | SINAPI | FURO EM CAIXA D'ÁGUA COM ESPESSURA DE 2 ATÉ 5 MM E DIÂMETRO DE 25 MM. AF_06/2021 | INHI - INSTALAÇÕES HIDROS SANITÁRIAS |  | UN | 3 | 3.56 | 10.68
Composição Auxiliar | 102607 | SINAPI | CAIXA D´ÁGUA EM POLIETILENO, 1000 LITROS - FORNECIMENTO E INSTALAÇÃO. AF_06/2021 | INHI - INSTALAÇÕES HIDROS SANITÁRIAS |  | UN | 1 | 403.67 | 403.67
Composição Auxiliar | 94703 | SINAPI | ADAPTADOR COM FLANGE E ANEL DE VEDAÇÃO, PVC, SOLDÁVEL, DN 25 MM X 3/4", INSTALADO EM RESERVAÇÃO PREDIAL DE ÁGUA - FORNECIMENTO E INSTALAÇÃO. AF_04/2024 | INHI - INSTALAÇÕES HIDROS SANITÁRIAS |  | UN | 3 | 16.75 | 50.25
Composição Auxiliar | 94692 | SINAPI | TÊ, PVC, SOLDÁVEL, DN 40 MM INSTALADO EM RESERVAÇÃO PREDIAL DE ÁGUA - FORNECIMENTO E INSTALAÇÃO. AF_04/2024 | INHI - INSTALAÇÕES HIDROS SANITÁRIAS |  | UN | 1 | 16.71 | 16.71
Composição Auxiliar | 94648 | SINAPI | TUBO, PVC, SOLDÁVEL, DE 25MM, INSTALADO EM RESERVAÇÃO PREDIAL DE ÁGUA - FORNECIMENTO E INSTALAÇÃO. AF_04/2024 | INHI - INSTALAÇÕES HIDROS SANITÁRIAS |  | M | 1.8 | 5.66 | 10.18
Composição Auxiliar | 94676 | SINAPI | JOELHO 90 GRAUS, PVC, SOLDÁVEL, DN 40 MM INSTALADO EM RESERVAÇÃO PREDIAL DE ÁGUA - FORNECIMENTO E INSTALAÇÃO. AF_04/2024 | INHI - INSTALAÇÕES HIDROS SANITÁRIAS |  | UN | 1 | 11.39 | 11.39
Composição Auxiliar | 94489 | SINAPI | REGISTRO DE ESFERA, PVC, SOLDÁVEL, COM VOLANTE, DN 25 MM - FORNECIMENTO E INSTALAÇÃO. AF_08/2021 | INHI - INSTALAÇÕES HIDROS SANITÁRIAS |  | UN | 2 | 24.44 | 48.88
Composição Auxiliar | 94650 | SINAPI | TUBO, PVC, SOLDÁVEL, DE 40MM, INSTALADO EM RESERVAÇÃO PREDIAL DE ÁGUA - FORNECIMENTO E INSTALAÇÃO. AF_04/2024 | INHI - INSTALAÇÕES HIDROS SANITÁRIAS |  | M | 0.95 | 16.07 | 15.26
Composição Auxiliar | 94705 | SINAPI | ADAPTADOR COM FLANGE E ANEL DE VEDAÇÃO, PVC, SOLDÁVEL, DN 40 MM X 1 1/4", INSTALADO EM RESERVAÇÃO PREDIAL DE ÁGUA - FORNECIMENTO E INSTALAÇÃO. AF_04/2024 | INHI - INSTALAÇÕES HIDROS SANITÁRIAS |  | UN | 1 | 30.81 | 30.81
|  |  |  | MO sem LS => | 67.92 | LS => | 0 | MO com LS => | 67.92
|  |  |  | Valor do BDI => | 185.2 |  | Valor com BDI => |  | 892.36
[6 empty] | Quant. => | 7,00 | Preço Total => | 6246.52
16.31 | Código | Banco | Descrição | Tipo |  | Und | Quant. | Valor Unit | Total
Composição | 89356 | SINAPI | TUBO, PVC, SOLDÁVEL, DE 25MM, INSTALADO EM RAMAL OU SUB-RAMAL DE ÁGUA - FORNECIMENTO E INSTALAÇÃO. AF_06/2022 | INHI - INSTALAÇÕES HIDROS SANITÁRIAS |  | M | 1 | 19.78 | 19.78
Composição Auxiliar | 88267 | SINAPI | ENCANADOR OU BOMBEIRO HIDRÁULICO COM ENCARGOS COMPLEMENTARES | SEDI - SERVIÇOS DIVERSOS |  | H | 0.38 | 22.8 | 8.66
Composição Auxiliar | 88248 | SINAPI | AUXILIAR DE ENCANADOR OU BOMBEIRO HIDRÁULICO COM ENCARGOS COMPLEMENTARES | SEDI - SERVIÇOS DIVERSOS |  | H | 0.38 | 18.79 | 7.14
Insumo | 00038383 | SINAPI | LIXA D'AGUA EM FOLHA, GRAO 100 | Material |  | UN | 0.0886 | 2.75 | 0.24
Insumo | 00009868 | SINAPI | TUBO PVC, SOLDAVEL, DE 25 MM, AGUA FRIA (NBR-5648) | Material |  | M | 1.0493 | 3.57 | 3.74
|  |  |  | MO sem LS => | 12.25 | LS => | 0 | MO com LS => | 12.25
|  |  |  | Valor do BDI => | 5.18 |  | Valor com BDI => |  | 24.96
[6 empty] | Quant. => | 518,00 | Preço Total => | 12929.28
16.32 | Código | Banco | Descrição | Tipo |  | Und | Quant. | Valor Unit | Total
Composição | 103979 | SINAPI | TUBO, PVC, SOLDÁVEL, DE 50MM, INSTALADO EM RAMAL DE DISTRIBUIÇÃO DE ÁGUA - FORNECIMENTO E INSTALAÇÃO. AF_06/2022 | INHI - INSTALAÇÕES HIDROS SANITÁRIAS |  | M | 1 | 25.13 | 25.13
Composição Auxiliar | 88267 | SINAPI | ENCANADOR OU BOMBEIRO HIDRÁULICO COM ENCARGOS COMPLEMENTARES | SEDI - SERVIÇOS DIVERSOS |  | H | 0.2677 | 22.8 | 6.1
Composição Auxiliar | 88248 | SINAPI | AUXILIAR DE ENCANADOR OU BOMBEIRO HIDRÁULICO COM ENCARGOS COMPLEMENTARES | SEDI - SERVIÇOS DIVERSOS |  | H | 0.2677 | 18.79 | 5.03
Insumo | 00009875 | SINAPI | TUBO PVC, SOLDAVEL, DE 50 MM, AGUA FRIA (NBR-5648) | Material |  | M | 1.0493 | 13.27 | 13.92
Insumo | 00038383 | SINAPI | LIXA D'AGUA EM FOLHA, GRAO 100 | Material |  | UN | 0.0312 | 2.75 | 0.08
|  |  |  | MO sem LS => | 8.63 | LS => | 0 | MO com LS => | 8.63
|  |  |  | Valor do BDI => | 6.58 |  | Valor com BDI => |  | 31.71
[6 empty] | Quant. => | 77,00 | Preço Total => | 2441.67
17 |  |  | INSTALAÇÕES ELÉTRICAS | [5 empty] | 356343.93
17.1 | Código | Banco | Descrição | Tipo |  | Und | Quant. | Valor Unit | Total
Composição | 96563 | SINAPI | SUPORTE PARA ELETROCALHA LISA OU PERFURADA EM AÇO GALVANIZADO, LARGURA 800 MM, EM PERFILADO COM COMPRIMENTO DE 85 CM FIXADO EM LAJE, POR METRO DE ELETROCALHA FIXADA. AF_09/2023 | INHI - INSTALAÇÕES HIDROS SANITÁRIAS |  | M | 1 | 52.08 | 52.08
Composição Auxiliar | 88247 | SINAPI | AUXILIAR DE ELETRICISTA COM ENCARGOS COMPLEMENTARES | SEDI - SERVIÇOS DIVERSOS |  | H | 0.1711 | 19.78 | 3.38
Composição Auxiliar | 88264 | SINAPI | ELETRICISTA COM ENCARGOS COMPLEMENTARES | SEDI - SERVIÇOS DIVERSOS |  | H | 0.7528 | 23.88 | 17.97
Insumo | 00039029 | SINAPI | PERFILADO PERFURADO DUPLO 38 X 76 MM, CHAPA 22 | Material |  | M | 0.9444 | 13.14 | 12.4
Insumo | 00039996 | SINAPI | VERGALHAO ZINCADO ROSCA TOTAL, 1/4" (6,3 MM) | Material |  | M | 1.1111 | 2.94 | 3.26
Insumo | 00011976 | SINAPI | CHUMBADOR DE ACO ZINCADO, DIAMETRO 1/4" COM PARAFUSO 1/4" X 40 MM | Material |  | UN | 2.2222 | 1.27 | 2.82
Insumo | 00011267 | SINAPI | ARRUELA LISA, REDONDA, DE LATAO POLIDO, DIAMETRO NOMINAL 5/8", DIAMETRO EXTERNO = 34 MM, DIAMETRO DO FURO = 17 MM, ESPESSURA = *2,5* MM | Material |  | UN | 7 | 1.43 | 10.01
Insumo | 00039997 | SINAPI | PORCA ZINCADA, SEXTAVADA, DIAMETRO 1/4" | Material |  | UN | 7 | 0.32 | 2.24
|  |  |  | MO sem LS => | 16.42 | LS => | 0 | MO com LS => | 16.42
|  |  |  | Valor do BDI => | 13.63 |  | Valor com BDI => |  | 65.71
[6 empty] | Quant. => | 1.105,00 | Preço Total => | 72609.55
17.2 | Código | Banco | Descrição | Tipo |  | Und | Quant. | Valor Unit | Total
Composição | 91855 | SINAPI | ELETRODUTO FLEXÍVEL CORRUGADO REFORÇADO, PVC, DN 25 MM (3/4"), PARA CIRCUITOS TERMINAIS, INSTALADO EM PAREDE - FORNECIMENTO E INSTALAÇÃO. AF_03/2023 | INEL - INSTALAÇÃO ELÉTRICA/ELETRIFICAÇÃO E ILUMINAÇÃO EXTERNA |  | M | 1 | 9.94 | 9.94
Composição Auxiliar | 88264 | SINAPI | ELETRICISTA COM ENCARGOS COMPLEMENTARES | SEDI - SERVIÇOS DIVERSOS |  | H | 0.134 | 23.88 | 3.19
Composição Auxiliar | 88247 | SINAPI | AUXILIAR DE ELETRICISTA COM ENCARGOS COMPLEMENTARES | SEDI - SERVIÇOS DIVERSOS |  | H | 0.134 | 19.78 | 2.65
Insumo | 00039244 | SINAPI | ELETRODUTO PVC FLEXIVEL CORRUGADO, REFORCADO, COR LARANJA, DE 25 MM, PARA LAJES E PISOS | Material |  | M | 1.017 | 4.04 | 4.1
|  |  |  | MO sem LS => | 4.41 | LS => | 0 | MO com LS => | 4.41
|  |  |  | Valor do BDI => | 2.6 |  | Valor com BDI => |  | 12.54
[6 empty] | Quant. => | 980,00 | Preço Total => | 12289.2
17.3 | Código | Banco | Descrição | Tipo |  | Und | Quant. | Valor Unit | Total
Composição | 90447 | SINAPI | RASGO LINEAR MANUAL EM ALVENARIA, PARA ELETRODUTOS, DIÂMETROS MENORES OU IGUAIS A 40 MM. AF_09/2023 | INHI - INSTALAÇÕES HIDROS SANITÁRIAS |  | M | 1 | 6.9 | 6.9
Composição Auxiliar | 88264 | SINAPI | ELETRICISTA COM ENCARGOS COMPLEMENTARES | SEDI - SERVIÇOS DIVERSOS |  | H | 0.2348 | 23.88 | 5.6
Composição Auxiliar | 88247 | SINAPI | AUXILIAR DE ELETRICISTA COM ENCARGOS COMPLEMENTARES | SEDI - SERVIÇOS DIVERSOS |  | H | 0.066 | 19.78 | 1.3
|  |  |  | MO sem LS => | 5.3 | LS => | 0 | MO com LS => | 5.3
|  |  |  | Valor do BDI => | 1.8 |  | Valor com BDI => |  | 8.7
[6 empty] | Quant. => | 150,00 | Preço Total => | 1305
17.4 | Código | Banco | Descrição | Tipo |  | Und | Quant. | Valor Unit | Total
Composição | 061109 | SBC | ELETROCALHA PERFURADA TIPO ""U"" 200X50 CHAPA 18 SEM TAMPA | INSTALACOES ELETRICAS - ELETRODUTOS |  | M | 1 | 68.63 | 68.63
Insumo | 099250 | SBC | ELETRICISTA | Mão de Obra |  | H | 0.5 | 19.3672 | 9.68
Insumo | 099806 | SBC | AJUDANTE DE ELETRICISTA | Mão de Obra |  | H | 0.5 | 15.0911 | 7.54
Insumo | 000704 | SBC | ELETROCALHA PERFURADA TIPO "U" 200x50mm CHAPA 18 GALVANIZADA A FOGO NBR6323 | Material |  | M | 1.1 | 46.74 | 51.41
|  |  |  | MO sem LS => | 17.22 | LS => | 0 | MO com LS => | 17.22
|  |  |  | Valor do BDI => | 17.97 |  | Valor com BDI => |  | 86.6
[6 empty] | Quant. => | 1.105,00 | Preço Total => | 95693
17.5 | Código | Banco | Descrição | Tipo |  | Und | Quant. | Valor Unit | Total
Composição | 90456 | SINAPI | QUEBRA EM ALVENARIA PARA INSTALAÇÃO DE CAIXA DE TOMADA (4X4 OU 4X2). AF_09/2023 | INHI - INSTALAÇÕES HIDROS SANITÁRIAS |  | UN | 1 | 4.57 | 4.57
Composição Auxiliar | 88247 | SINAPI | AUXILIAR DE ELETRICISTA COM ENCARGOS COMPLEMENTARES | SEDI - SERVIÇOS DIVERSOS |  | H | 0.0438 | 19.78 | 0.86
Composição Auxiliar | 88264 | SINAPI | ELETRICISTA COM ENCARGOS COMPLEMENTARES | SEDI - SERVIÇOS DIVERSOS |  | H | 0.1556 | 23.88 | 3.71
|  |  |  | MO sem LS => | 3.51 | LS => | 0 | MO com LS => | 3.51
|  |  |  | Valor do BDI => | 1.19 |  | Valor com BDI => |  | 5.76
[6 empty] | Quant. => | 205,00 | Preço Total => | 1180.8
17.6 | Código | Banco | Descrição | Tipo |  | Und | Quant. | Valor Unit | Total
Composição | 063561 | SBC | CURVA DE INVERSAO PARA ELETROCALHA 200x50mm CHAPA 20 | INSTALACOES ELETRICAS - LEITOS E CABOS |  | UN | 1 | 66.53 | 66.53
Insumo | 003556 | SBC | ELETROCALHA - CURVA DE INVERSAO 200x100mm CHAPA 20 | Material |  | UN | 1 | 51.89 | 51.89
Insumo | 099250 | SBC | ELETRICISTA | Mão de Obra |  | H | 0.425 | 19.3672 | 8.23
Insumo | 099806 | SBC | AJUDANTE DE ELETRICISTA | Mão de Obra |  | H | 0.425 | 15.0911 | 6.41
|  |  |  | MO sem LS => | 14.64 | LS => | 0 | MO com LS => | 14.64
|  |  |  | Valor do BDI => | 17.42 |  | Valor com BDI => |  | 83.95
[6 empty] | Quant. => | 50,00 | Preço Total => | 4197.5
17.7 | Código | Banco | Descrição | Tipo |  | Und | Quant. | Valor Unit | Total
Composição | 91941 | SINAPI | CAIXA RETANGULAR 4" X 2" BAIXA (0,30 M DO PISO), PVC, INSTALADA EM PAREDE - FORNECIMENTO E INSTALAÇÃO. AF_03/2023 | INEL - INSTALAÇÃO ELÉTRICA/ELETRIFICAÇÃO E ILUMINAÇÃO EXTERNA |  | UN | 1 | 10.52 | 10.52
Composição Auxiliar | 88247 | SINAPI | AUXILIAR DE ELETRICISTA COM ENCARGOS COMPLEMENTARES | SEDI - SERVIÇOS DIVERSOS |  | H | 0.164 | 19.78 | 3.24
Composição Auxiliar | 88629 | SINAPI | ARGAMASSA TRAÇO 1:3 (EM VOLUME DE CIMENTO E AREIA MÉDIA ÚMIDA), PREPARO MANUAL. AF_08/2019 | SEDI - SERVIÇOS DIVERSOS |  | m³ | 0.0009 | 694.96 | 0.62
Composição Auxiliar | 88264 | SINAPI | ELETRICISTA COM ENCARGOS COMPLEMENTARES | SEDI - SERVIÇOS DIVERSOS |  | H | 0.164 | 23.88 | 3.91
Insumo | 00001872 | SINAPI | CAIXA DE PASSAGEM, EM PVC, DE 4" X 2", PARA ELETRODUTO FLEXIVEL CORRUGADO | Material |  | UN | 1 | 2.75 | 2.75
|  |  |  | MO sem LS => | 5.5 | LS => | 0 | MO com LS => | 5.5
|  |  |  | Valor do BDI => | 2.75 |  | Valor com BDI => |  | 13.27
[6 empty] | Quant. => | 120,00 | Preço Total => | 1592.4
17.8 | Código | Banco | Descrição | Tipo |  | Und | Quant. | Valor Unit | Total
Composição | 91940 | SINAPI | CAIXA RETANGULAR 4" X 2" MÉDIA (1,30 M DO PISO), PVC, INSTALADA EM PAREDE - FORNECIMENTO E INSTALAÇÃO. AF_03/2023 | INEL - INSTALAÇÃO ELÉTRICA/ELETRIFICAÇÃO E ILUMINAÇÃO EXTERNA |  | UN | 1 | 16.06 | 16.06
Composição Auxiliar | 88629 | SINAPI | ARGAMASSA TRAÇO 1:3 (EM VOLUME DE CIMENTO E AREIA MÉDIA ÚMIDA), PREPARO MANUAL. AF_08/2019 | SEDI - SERVIÇOS DIVERSOS |  | m³ | 0.0009 | 694.96 | 0.62
Composição Auxiliar | 88264 | SINAPI | ELETRICISTA COM ENCARGOS COMPLEMENTARES | SEDI - SERVIÇOS DIVERSOS |  | H | 0.291 | 23.88 | 6.94
Composição Auxiliar | 88247 | SINAPI | AUXILIAR DE ELETRICISTA COM ENCARGOS COMPLEMENTARES | SEDI - SERVIÇOS DIVERSOS |  | H | 0.291 | 19.78 | 5.75
Insumo | 00001872 | SINAPI | CAIXA DE PASSAGEM, EM PVC, DE 4" X 2", PARA ELETRODUTO FLEXIVEL CORRUGADO | Material |  | UN | 1 | 2.75 | 2.75
|  |  |  | MO sem LS => | 9.69 | LS => | 0 | MO com LS => | 9.69
|  |  |  | Valor do BDI => | 4.2 |  | Valor com BDI => |  | 20.26
[6 empty] | Quant. => | 83,00 | Preço Total => | 1681.58
17.9 | Código | Banco | Descrição | Tipo |  | Und | Quant. | Valor Unit | Total
Composição | 91942 | SINAPI | CAIXA RETANGULAR 4" X 4" ALTA (2,00 M DO PISO), PVC, INSTALADA EM PAREDE - FORNECIMENTO E INSTALAÇÃO. AF_03/2023 | INEL - INSTALAÇÃO ELÉTRICA/ELETRIFICAÇÃO E ILUMINAÇÃO EXTERNA |  | UN | 1 | 31.13 | 31.13
Composição Auxiliar | 88264 | SINAPI | ELETRICISTA COM ENCARGOS COMPLEMENTARES | SEDI - SERVIÇOS DIVERSOS |  | H | 0.569 | 23.88 | 13.58
Composição Auxiliar | 88629 | SINAPI | ARGAMASSA TRAÇO 1:3 (EM VOLUME DE CIMENTO E AREIA MÉDIA ÚMIDA), PREPARO MANUAL. AF_08/2019 | SEDI - SERVIÇOS DIVERSOS |  | m³ | 0.0012 | 694.96 | 0.83
Composição Auxiliar | 88247 | SINAPI | AUXILIAR DE ELETRICISTA COM ENCARGOS COMPLEMENTARES | SEDI - SERVIÇOS DIVERSOS |  | H | 0.569 | 19.78 | 11.25
Insumo | 00001873 | SINAPI | CAIXA DE PASSAGEM, EM PVC, DE 4" X 4", PARA ELETRODUTO FLEXIVEL CORRUGADO | Material |  | UN | 1 | 5.47 | 5.47
|  |  |  | MO sem LS => | 18.88 | LS => | 0 | MO com LS => | 18.88
|  |  |  | Valor do BDI => | 8.15 |  | Valor com BDI => |  | 39.28
[6 empty] | Quant. => | 34,00 | Preço Total => | 1335.52
17.10 | Código | Banco | Descrição | Tipo |  | Und | Quant. | Valor Unit | Total
Composição | 062445 | SBC | CAIXA TOMADA DE EMBUTIR PISO SRS 854 ENTRADAS 3/4 | INSTALACOES ELETRICAS - DUTOS E TOMADAS |  | UN | 1 | 194.62 | 194.62
Insumo | 099806 | SBC | AJUDANTE DE ELETRICISTA | Mão de Obra |  | H | 1.237 | 15.0911 | 18.66
Insumo | 003555 | SBC | CAIXA PARA TOMADA DE EMBUTIR EM PISO ELEVADO CP45XLR | Material |  | UN | 1 | 159 | 159
Insumo | 099250 | SBC | ELETRICISTA | Mão de Obra |  | H | 0.876 | 19.3672 | 16.96
|  |  |  | MO sem LS => | 35.62 | LS => | 0 | MO com LS => | 35.62
|  |  |  | Valor do BDI => | 50.97 |  | Valor com BDI => |  | 245.59
[6 empty] | Quant. => | 6,00 | Preço Total => | 1473.54
17.11 | Código | Banco | Descrição | Tipo |  | Und | Quant. | Valor Unit | Total
Composição | 91924 | SINAPI | CABO DE COBRE FLEXÍVEL ISOLADO, 1,5 MM², ANTI-CHAMA 450/750 V, PARA CIRCUITOS TERMINAIS - FORNECIMENTO E INSTALAÇÃO. AF_03/2023 | INEL - INSTALAÇÃO ELÉTRICA/ELETRIFICAÇÃO E ILUMINAÇÃO EXTERNA |  | M | 1 | 2.91 | 2.91
Composição Auxiliar | 88247 | SINAPI | AUXILIAR DE ELETRICISTA COM ENCARGOS COMPLEMENTARES | SEDI - SERVIÇOS DIVERSOS |  | H | 0.023 | 19.78 | 0.45
Composição Auxiliar | 88264 | SINAPI | ELETRICISTA COM ENCARGOS COMPLEMENTARES | SEDI - SERVIÇOS DIVERSOS |  | H | 0.023 | 23.88 | 0.54
Insumo | 00001013 | SINAPI | CABO DE COBRE, FLEXIVEL, CLASSE 4 OU 5, ISOLACAO EM PVC/A, ANTICHAMA BWF-B, 1 CONDUTOR, 450/750 V, SECAO NOMINAL 1,5 MM2 | Material |  | M | 1.2434 | 1.52 | 1.88
Insumo | 00021127 | SINAPI | FITA ISOLANTE ADESIVA ANTICHAMA, USO ATE 750 V, EM ROLO DE 19 MM X 5 M | Material |  | UN | 0.0094 | 4.62 | 0.04
|  |  |  | MO sem LS => | 0.75 | LS => | 0 | MO com LS => | 0.75
|  |  |  | Valor do BDI => | 0.76 |  | Valor com BDI => |  | 3.67
[6 empty] | Quant. => | 2.300,00 | Preço Total => | 8441
17.12 | Código | Banco | Descrição | Tipo |  | Und | Quant. | Valor Unit | Total
Composição | 91926 | SINAPI | CABO DE COBRE FLEXÍVEL ISOLADO, 2,5 MM², ANTI-CHAMA 450/750 V, PARA CIRCUITOS TERMINAIS - FORNECIMENTO E INSTALAÇÃO. AF_03/2023 | INEL - INSTALAÇÃO ELÉTRICA/ELETRIFICAÇÃO E ILUMINAÇÃO EXTERNA |  | M | 1 | 4.29 | 4.29
Composição Auxiliar | 88247 | SINAPI | AUXILIAR DE ELETRICISTA COM ENCARGOS COMPLEMENTARES | SEDI - SERVIÇOS DIVERSOS |  | H | 0.029 | 19.78 | 0.57
Composição Auxiliar | 88264 | SINAPI | ELETRICISTA COM ENCARGOS COMPLEMENTARES | SEDI - SERVIÇOS DIVERSOS |  | H | 0.029 | 23.88 | 0.69
Insumo | 00021127 | SINAPI | FITA ISOLANTE ADESIVA ANTICHAMA, USO ATE 750 V, EM ROLO DE 19 MM X 5 M | Material |  | UN | 0.0094 | 4.62 | 0.04
Insumo | 00001014 | SINAPI | CABO DE COBRE, FLEXIVEL, CLASSE 4 OU 5, ISOLACAO EM PVC/A, ANTICHAMA BWF-B, 1 CONDUTOR, 450/750 V, SECAO NOMINAL 2,5 MM2 | Material |  | M | 1.2434 | 2.41 | 2.99
|  |  |  | MO sem LS => | 0.94 | LS => | 0 | MO com LS => | 0.94
|  |  |  | Valor do BDI => | 1.12 |  | Valor com BDI => |  | 5.41
[6 empty] | Quant. => | 4.200,00 | Preço Total => | 22722
17.13 | Código | Banco | Descrição | Tipo |  | Und | Quant. | Valor Unit | Total
Composição | 91928 | SINAPI | CABO DE COBRE FLEXÍVEL ISOLADO, 4 MM², ANTI-CHAMA 450/750 V, PARA CIRCUITOS TERMINAIS - FORNECIMENTO E INSTALAÇÃO. AF_03/2023 | INEL - INSTALAÇÃO ELÉTRICA/ELETRIFICAÇÃO E ILUMINAÇÃO EXTERNA |  | M | 1 | 6.71 | 6.71
Composição Auxiliar | 88247 | SINAPI | AUXILIAR DE ELETRICISTA COM ENCARGOS COMPLEMENTARES | SEDI - SERVIÇOS DIVERSOS |  | H | 0.039 | 19.78 | 0.77
Composição Auxiliar | 88264 | SINAPI | ELETRICISTA COM ENCARGOS COMPLEMENTARES | SEDI - SERVIÇOS DIVERSOS |  | H | 0.039 | 23.88 | 0.93
Insumo | 00021127 | SINAPI | FITA ISOLANTE ADESIVA ANTICHAMA, USO ATE 750 V, EM ROLO DE 19 MM X 5 M | Material |  | UN | 0.0094 | 4.62 | 0.04
Insumo | 00000981 | SINAPI | CABO DE COBRE, FLEXIVEL, CLASSE 4 OU 5, ISOLACAO EM PVC/A, ANTICHAMA BWF-B, 1 CONDUTOR, 450/750 V, SECAO NOMINAL 4 MM2 | Material |  | M | 1.2434 | 4 | 4.97
|  |  |  | MO sem LS => | 1.28 | LS => | 0 | MO com LS => | 1.28
|  |  |  | Valor do BDI => | 1.75 |  | Valor com BDI => |  | 8.46
[6 empty] | Quant. => | 1.200,00 | Preço Total => | 10152
17.14 | Código | Banco | Descrição | Tipo |  | Und | Quant. | Valor Unit | Total
Composição | 92990 | SINAPI | CABO DE COBRE FLEXÍVEL ISOLADO, 70 MM², ANTI-CHAMA 0,6/1,0 KV, PARA REDE ENTERRADA DE DISTRIBUIÇÃO DE ENERGIA ELÉTRICA - FORNECIMENTO E INSTALAÇÃO. AF_12/2021 | INEL - INSTALAÇÃO ELÉTRICA/ELETRIFICAÇÃO E ILUMINAÇÃO EXTERNA |  | M | 1 | 81.19 | 81.19
Composição Auxiliar | 88264 | SINAPI | ELETRICISTA COM ENCARGOS COMPLEMENTARES | SEDI - SERVIÇOS DIVERSOS |  | H | 0.1007 | 23.88 | 2.4
Composição Auxiliar | 88247 | SINAPI | AUXILIAR DE ELETRICISTA COM ENCARGOS COMPLEMENTARES | SEDI - SERVIÇOS DIVERSOS |  | H | 0.1007 | 19.78 | 1.99
Insumo | 00000977 | SINAPI | CABO DE COBRE, FLEXIVEL, CLASSE 4 OU 5, ISOLACAO EM PVC/A, ANTICHAMA BWF-B, COBERTURA PVC-ST1, ANTICHAMA BWF-B, 1 CONDUTOR, 0,6/1 KV, SECAO NOMINAL 70 MM2 | Material |  | M | 1.015 | 75.63 | 76.76
Insumo | 00021127 | SINAPI | FITA ISOLANTE ADESIVA ANTICHAMA, USO ATE 750 V, EM ROLO DE 19 MM X 5 M | Material |  | UN | 0.009 | 4.62 | 0.04
|  |  |  | MO sem LS => | 3.31 | LS => | 0 | MO com LS => | 3.31
|  |  |  | Valor do BDI => | 21.26 |  | Valor com BDI => |  | 102.45
[6 empty] | Quant. => | 450,00 | Preço Total => | 46102.5
17.15 | Código | Banco | Descrição | Tipo |  | Und | Quant. | Valor Unit | Total
Composição | 92986 | SINAPI | CABO DE COBRE FLEXÍVEL ISOLADO, 35 MM², ANTI-CHAMA 0,6/1,0 KV, PARA REDE ENTERRADA DE DISTRIBUIÇÃO DE ENERGIA ELÉTRICA - FORNECIMENTO E INSTALAÇÃO. AF_12/2021 | INEL - INSTALAÇÃO ELÉTRICA/ELETRIFICAÇÃO E ILUMINAÇÃO EXTERNA |  | M | 1 | 40.17 | 40.17
Composição Auxiliar | 88264 | SINAPI | ELETRICISTA COM ENCARGOS COMPLEMENTARES | SEDI - SERVIÇOS DIVERSOS |  | H | 0.0697 | 23.88 | 1.66
Composição Auxiliar | 88247 | SINAPI | AUXILIAR DE ELETRICISTA COM ENCARGOS COMPLEMENTARES | SEDI - SERVIÇOS DIVERSOS |  | H | 0.0697 | 19.78 | 1.37
Insumo | 00021127 | SINAPI | FITA ISOLANTE ADESIVA ANTICHAMA, USO ATE 750 V, EM ROLO DE 19 MM X 5 M | Material |  | UN | 0.009 | 4.62 | 0.04
Insumo | 00001019 | SINAPI | CABO DE COBRE, FLEXIVEL, CLASSE 4 OU 5, ISOLACAO EM PVC/A, ANTICHAMA BWF-B, COBERTURA PVC-ST1, ANTICHAMA BWF-B, 1 CONDUTOR, 0,6/1 KV, SECAO NOMINAL 35 MM2 | Material |  | M | 1.015 | 36.56 | 37.1
|  |  |  | MO sem LS => | 2.29 | LS => | 0 | MO com LS => | 2.29
|  |  |  | Valor do BDI => | 10.52 |  | Valor com BDI => |  | 50.69
[6 empty] | Quant. => | 150,00 | Preço Total => | 7603.5
17.16 | Código | Banco | Descrição | Tipo |  | Und | Quant. | Valor Unit | Total
Composição | 101512 | SINAPI | ENTRADA DE ENERGIA ELÉTRICA, AÉREA, TRIFÁSICA, COM CAIXA DE EMBUTIR, CABO DE 35 MM2 E DISJUNTOR DIN 50A (NÃO INCLUSO O POSTE DE CONCRETO). AF_07/2020 | INEL - INSTALAÇÃO ELÉTRICA/ELETRIFICAÇÃO E ILUMINAÇÃO EXTERNA |  | UN | 1 | 2456.95 | 2456.95
Composição Auxiliar | 91920 | SINAPI | CURVA 90 GRAUS PARA ELETRODUTO, PVC, ROSCÁVEL, DN 40 MM (1 1/4"), PARA CIRCUITOS TERMINAIS, INSTALADA EM PAREDE - FORNECIMENTO E INSTALAÇÃO. AF_03/2023 | INEL - INSTALAÇÃO ELÉTRICA/ELETRIFICAÇÃO E ILUMINAÇÃO EXTERNA |  | UN | 1 | 21.37 | 21.37
Composição Auxiliar | 91922 | SINAPI | CURVA 180 GRAUS PARA ELETRODUTO, PVC, ROSCÁVEL, DN 40 MM (1 1/4"), PARA CIRCUITOS TERMINAIS, INSTALADA EM PAREDE - FORNECIMENTO E INSTALAÇÃO. AF_03/2023 | INEL - INSTALAÇÃO ELÉTRICA/ELETRIFICAÇÃO E ILUMINAÇÃO EXTERNA |  | UN | 1 | 23.86 | 23.86
Composição Auxiliar | 91886 | SINAPI | LUVA PARA ELETRODUTO, PVC, ROSCÁVEL, DN 40 MM (1 1/4"), PARA CIRCUITOS TERMINAIS, INSTALADA EM PAREDE - FORNECIMENTO E INSTALAÇÃO. AF_03/2023 | INEL - INSTALAÇÃO ELÉTRICA/ELETRIFICAÇÃO E ILUMINAÇÃO EXTERNA |  | UN | 1 | 13.64 | 13.64
Composição Auxiliar | 93673 | SINAPI | DISJUNTOR TRIPOLAR TIPO DIN, CORRENTE NOMINAL DE 50A - FORNECIMENTO E INSTALAÇÃO. AF_10/2020 | INEL - INSTALAÇÃO ELÉTRICA/ELETRIFICAÇÃO E ILUMINAÇÃO EXTERNA |  | UN | 1 | 95.47 | 95.47
Composição Auxiliar | 100578 | SINAPI | ASSENTAMENTO DE POSTE DE CONCRETO COM COMPRIMENTO NOMINAL DE 9 M, CARGA NOMINAL MENOR OU IGUAL A 1000 DAN, ENGASTAMENTO SIMPLES COM 1,5 M DE SOLO (NÃO INCLUI FORNECIMENTO). AF_11/2019 | INEL - INSTALAÇÃO ELÉTRICA/ELETRIFICAÇÃO E ILUMINAÇÃO EXTERNA |  | UN | 1 | 500.49 | 500.49
Composição Auxiliar | 104749 | SINAPI | CONECTOR GRAMPO METÁLICO TIPO OLHAL, PARA SPDA, PARA HASTE DE ATERRAMENTO DE 3/4'' E CABOS DE 10 A 50 MM2 - FORNECIMENTO E INSTALAÇÃO. AF_08/2023 | INEL - INSTALAÇÃO ELÉTRICA/ELETRIFICAÇÃO E ILUMINAÇÃO EXTERNA |  | UN | 1 | 17.76 | 17.76
Composição Auxiliar | 88247 | SINAPI | AUXILIAR DE ELETRICISTA COM ENCARGOS COMPLEMENTARES | SEDI - SERVIÇOS DIVERSOS |  | H | 0.3233 | 19.78 | 6.39
Composição Auxiliar | 92986 | SINAPI | CABO DE COBRE FLEXÍVEL ISOLADO, 35 MM², ANTI-CHAMA 0,6/1,0 KV, PARA REDE ENTERRADA DE DISTRIBUIÇÃO DE ENERGIA ELÉTRICA - FORNECIMENTO E INSTALAÇÃO. AF_12/2021 | INEL - INSTALAÇÃO ELÉTRICA/ELETRIFICAÇÃO E ILUMINAÇÃO EXTERNA |  | M | 22.2 | 40.17 | 891.77
Composição Auxiliar | 88264 | SINAPI | ELETRICISTA COM ENCARGOS COMPLEMENTARES | SEDI - SERVIÇOS DIVERSOS |  | H | 2.9102 | 23.88 | 69.49
Composição Auxiliar | 87367 | SINAPI | ARGAMASSA TRAÇO 1:1:6 (EM VOLUME DE CIMENTO, CAL E AREIA MÉDIA ÚMIDA) PARA EMBOÇO/MASSA ÚNICA/ASSENTAMENTO DE ALVENARIA DE VEDAÇÃO, PREPARO MANUAL. AF_08/2019 | SEDI - SERVIÇOS DIVERSOS |  | m³ | 0.0194 | 690.79 | 13.4
Composição Auxiliar | 91873 | SINAPI | ELETRODUTO RÍGIDO ROSCÁVEL, PVC, DN 40 MM (1 1/4"), PARA CIRCUITOS TERMINAIS, INSTALADO EM PAREDE - FORNECIMENTO E INSTALAÇÃO. AF_03/2023 | INEL - INSTALAÇÃO ELÉTRICA/ELETRIFICAÇÃO E ILUMINAÇÃO EXTERNA |  | M | 6.05 | 20.21 | 122.27
Composição Auxiliar | 96977 | SINAPI | CORDOALHA DE COBRE NU 50 MM², ENTERRADA - FORNECIMENTO E INSTALAÇÃO. AF_08/2023 | INEL - INSTALAÇÃO ELÉTRICA/ELETRIFICAÇÃO E ILUMINAÇÃO EXTERNA |  | M | 1.95 | 61.12 | 119.18
Composição Auxiliar | 96986 | SINAPI | HASTE DE ATERRAMENTO, DIÂMETRO 3/4", COM 3 METROS - FORNECIMENTO E INSTALAÇÃO. AF_08/2023 | INEL - INSTALAÇÃO ELÉTRICA/ELETRIFICAÇÃO E ILUMINAÇÃO EXTERNA |  | UN | 1 | 110.15 | 110.15
Insumo | 00039997 | SINAPI | PORCA ZINCADA, SEXTAVADA, DIAMETRO 1/4" | Material |  | UN | 2 | 0.32 | 0.64
Insumo | 00039996 | SINAPI | VERGALHAO ZINCADO ROSCA TOTAL, 1/4" (6,3 MM) | Material |  | M | 0.1664 | 2.94 | 0.48
Insumo | 00003398 | SINAPI | ISOLADOR DE PORCELANA, TIPO ROLDANA, DIMENSOES DE *72* X *72* MM, PARA USO EM BAIXA TENSAO | Material |  | UN | 1 | 5.92 | 5.92
Insumo | 00001062 | SINAPI | CAIXA INTERNA/EXTERNA DE MEDICAO PARA 1 MEDIDOR TRIFASICO, COM VISOR, EM CHAPA DE ACO 18 USG (PADRAO DA CONCESSIONARIA LOCAL) | Material |  | UN | 1 | 337.18 | 337.18
Insumo | 00034643 | SINAPI | CAIXA DE INSPECAO PARA ATERRAMENTO E PARA RAIOS, EM POLIPROPILENO, DIAMETRO = 300 MM X ALTURA = 400 MM | Material |  | UN | 1 | 40.83 | 40.83
Insumo | 00011267 | SINAPI | ARRUELA LISA, REDONDA, DE LATAO POLIDO, DIAMETRO NOMINAL 5/8", DIAMETRO EXTERNO = 34 MM, DIAMETRO DO FURO = 17 MM, ESPESSURA = *2,5* MM | Material |  | UN | 2 | 1.43 | 2.86
Insumo | 00001094 | SINAPI | ARMACAO VERTICAL COM HASTE E CONTRA-PINO, EM CHAPA DE ACO GALVANIZADO 3/16", COM 1 ESTRIBO, SEM ISOLADOR | Material |  | UN | 1 | 28 | 28
Insumo | 00014153 | SINAPI | FITA METALICA PERFURADA, L = *18* MM, ROLO DE 30 M, CARGA RECOMENDADA = *30* KGF | Material |  | UN | 0.06 | 60.18 | 3.61
Insumo | 00004346 | SINAPI | PARAFUSO DE FERRO POLIDO, SEXTAVADO, COM ROSCA PARCIAL, DIAMETRO 5/8", COMPRIMENTO 6", COM PORCA E ARRUELA DE PRESSAO MEDIA | Material |  | UN | 3 | 10.73 | 32.19
|  |  |  | MO sem LS => | 321.91 | LS => | 0 | MO com LS => | 321.91
|  |  |  | Valor do BDI => | 643.47 |  | Valor com BDI => |  | 3100.42
[6 empty] | Quant. => | 1,00 | Preço Total => | 3100.42
17.17 | Código | Banco | Descrição | Tipo |  | Und | Quant. | Valor Unit | Total
Composição | 069018 | SBC | POSTE CONCRETO ARMADO DE SECAO DUPLO T 9,00m 150DAN TIPO D | ILUMINACAO PUBLICA |  | UN | 1 | 1082.18 | 1082.18
Insumo | 009413 | SBC | POSTE DE CONCRETO ARMADO DE SECAO DUPLO T 9,00m RESISTENCIA DE 150 DAN, TIPO D | Material |  | UN | 1 | 610.65 | 610.65
Insumo | 099050 | SBC | PEDREIRO | Mão de Obra |  | H | 1.275 | 18.7445 | 23.89
Insumo | 099900 | SBC | SERVENTE | Mão de Obra |  | H | 22.322 | 13.9494 | 311.37
Insumo | 000050 | SBC | CIMENTO PORTLAND CP III 32RS NBR 11578 (quilo) | Material |  | KG | 70 | 0.82 | 57.4
Insumo | 000100 | SBC | AREIA GROSSA LAVADA | Material |  | m³ | 0.2 | 141.83 | 28.36
Insumo | 000200 | SBC | PEDRA BRITADA #1 E 2 | Material |  | m³ | 0.3 | 141.75 | 42.52
Insumo | 099525 | SBC | FEITOR/ENCARREGADO | Mão de Obra |  | H | 0.319 | 25.0549 | 7.99
|  |  |  | MO sem LS => | 343.25 | LS => | 0 | MO com LS => | 343.25
|  |  |  | Valor do BDI => | 283.42 |  | Valor com BDI => |  | 1365.6
[6 empty] | Quant. => | 1,00 | Preço Total => | 1365.6
17.18 | Código | Banco | Descrição | Tipo |  | Und | Quant. | Valor Unit | Total
Composição | 101881 | SINAPI | QUADRO DE DISTRIBUIÇÃO DE ENERGIA EM CHAPA DE AÇO GALVANIZADO, DE EMBUTIR, COM BARRAMENTO TRIFÁSICO, PARA 40 DISJUNTORES DIN 100A - FORNECIMENTO E INSTALAÇÃO. AF_10/2020 | INEL - INSTALAÇÃO ELÉTRICA/ELETRIFICAÇÃO E ILUMINAÇÃO EXTERNA |  | UN | 1 | 1157.61 | 1157.61
Composição Auxiliar | 88264 | SINAPI | ELETRICISTA COM ENCARGOS COMPLEMENTARES | SEDI - SERVIÇOS DIVERSOS |  | H | 0.6384 | 23.88 | 15.24
Composição Auxiliar | 87367 | SINAPI | ARGAMASSA TRAÇO 1:1:6 (EM VOLUME DE CIMENTO, CAL E AREIA MÉDIA ÚMIDA) PARA EMBOÇO/MASSA ÚNICA/ASSENTAMENTO DE ALVENARIA DE VEDAÇÃO, PREPARO MANUAL. AF_08/2019 | SEDI - SERVIÇOS DIVERSOS |  | m³ | 0.0189 | 690.79 | 13.05
Composição Auxiliar | 88247 | SINAPI | AUXILIAR DE ELETRICISTA COM ENCARGOS COMPLEMENTARES | SEDI - SERVIÇOS DIVERSOS |  | H | 0.6384 | 19.78 | 12.62
Insumo | 00012042 | SINAPI | QUADRO DE DISTRIBUICAO COM BARRAMENTO TRIFASICO, DE EMBUTIR, EM CHAPA DE ACO GALVANIZADO, PARA 40 DISJUNTORES DIN, 100 A | Material |  | UN | 1 | 1116.7 | 1116.7
|  |  |  | MO sem LS => | 23.82 | LS => | 0 | MO com LS => | 23.82
|  |  |  | Valor do BDI => | 303.17 |  | Valor com BDI => |  | 1460.78
[6 empty] | Quant. => | 2,00 | Preço Total => | 2921.56
17.19 | Código | Banco | Descrição | Tipo |  | Und | Quant. | Valor Unit | Total
Composição | 101896 | SINAPI | DISJUNTOR TERMOMAGNÉTICO TRIPOLAR , CORRENTE NOMINAL DE 200A - FORNECIMENTO E INSTALAÇÃO. AF_10/2020 | INEL - INSTALAÇÃO ELÉTRICA/ELETRIFICAÇÃO E ILUMINAÇÃO EXTERNA |  | UN | 1 | 638.93 | 638.93
Composição Auxiliar | 88247 | SINAPI | AUXILIAR DE ELETRICISTA COM ENCARGOS COMPLEMENTARES | SEDI - SERVIÇOS DIVERSOS |  | H | 1.3232 | 19.78 | 26.17
Composição Auxiliar | 88264 | SINAPI | ELETRICISTA COM ENCARGOS COMPLEMENTARES | SEDI - SERVIÇOS DIVERSOS |  | H | 1.3232 | 23.88 | 31.59
Insumo | 00001580 | SINAPI | TERMINAL A COMPRESSAO EM COBRE ESTANHADO PARA CABO 95 MM2, 1 FURO E 1 COMPRESSAO, PARA PARAFUSO DE FIXACAO M12 | Material |  | UN | 3 | 10.07 | 30.21
Insumo | 00002377 | SINAPI | DISJUNTOR TERMOMAGNETICO TRIPOLAR 200 A / 600 V, TIPO FXD / ICC - 35 KA | Material |  | UN | 1 | 550.96 | 550.96
|  |  |  | MO sem LS => | 43.63 | LS => | 0 | MO com LS => | 43.63
|  |  |  | Valor do BDI => | 167.33 |  | Valor com BDI => |  | 806.26
[6 empty] | Quant. => | 1,00 | Preço Total => | 806.26
17.20 | Código | Banco | Descrição | Tipo |  | Und | Quant. | Valor Unit | Total
Composição | 101880 | SINAPI | QUADRO DE DISTRIBUIÇÃO DE ENERGIA EM CHAPA DE AÇO GALVANIZADO, DE EMBUTIR, COM BARRAMENTO TRIFÁSICO, PARA 30 DISJUNTORES DIN 150A - FORNECIMENTO E INSTALAÇÃO. AF_10/2020 | INEL - INSTALAÇÃO ELÉTRICA/ELETRIFICAÇÃO E ILUMINAÇÃO EXTERNA |  | UN | 1 | 801.96 | 801.96
Composição Auxiliar | 87367 | SINAPI | ARGAMASSA TRAÇO 1:1:6 (EM VOLUME DE CIMENTO, CAL E AREIA MÉDIA ÚMIDA) PARA EMBOÇO/MASSA ÚNICA/ASSENTAMENTO DE ALVENARIA DE VEDAÇÃO, PREPARO MANUAL. AF_08/2019 | SEDI - SERVIÇOS DIVERSOS |  | m³ | 0.0192 | 690.79 | 13.26
Composição Auxiliar | 88264 | SINAPI | ELETRICISTA COM ENCARGOS COMPLEMENTARES | SEDI - SERVIÇOS DIVERSOS |  | H | 0.6337 | 23.88 | 15.13
Composição Auxiliar | 88247 | SINAPI | AUXILIAR DE ELETRICISTA COM ENCARGOS COMPLEMENTARES | SEDI - SERVIÇOS DIVERSOS |  | H | 0.6337 | 19.78 | 12.53
Insumo | 00012041 | SINAPI | QUADRO DE DISTRIBUICAO COM BARRAMENTO TRIFASICO, DE EMBUTIR, EM CHAPA DE ACO GALVANIZADO, PARA 30 DISJUNTORES DIN, 150 A | Material |  | UN | 1 | 761.04 | 761.04
|  |  |  | MO sem LS => | 23.71 | LS => | 0 | MO com LS => | 23.71
|  |  |  | Valor do BDI => | 210.03 |  | Valor com BDI => |  | 1011.99
[6 empty] | Quant. => | 1,00 | Preço Total => | 1011.99
17.21 | Código | Banco | Descrição | Tipo |  | Und | Quant. | Valor Unit | Total
Composição | 93673 | SINAPI | DISJUNTOR TRIPOLAR TIPO DIN, CORRENTE NOMINAL DE 50A - FORNECIMENTO E INSTALAÇÃO. AF_10/2020 | INEL - INSTALAÇÃO ELÉTRICA/ELETRIFICAÇÃO E ILUMINAÇÃO EXTERNA |  | UN | 1 | 95.47 | 95.47
Composição Auxiliar | 88264 | SINAPI | ELETRICISTA COM ENCARGOS COMPLEMENTARES | SEDI - SERVIÇOS DIVERSOS |  | H | 0.5677 | 23.88 | 13.55
Composição Auxiliar | 88247 | SINAPI | AUXILIAR DE ELETRICISTA COM ENCARGOS COMPLEMENTARES | SEDI - SERVIÇOS DIVERSOS |  | H | 0.5677 | 19.78 | 11.22
Insumo | 00001575 | SINAPI | TERMINAL A COMPRESSAO EM COBRE ESTANHADO PARA CABO 16 MM2, 1 FURO E 1 COMPRESSAO, PARA PARAFUSO DE FIXACAO M6 | Material |  | UN | 3 | 2.42 | 7.26
Insumo | 00034709 | SINAPI | DISJUNTOR TERMOMAGNETICO PARA TRILHO DIN (IEC), TRIPOLAR, 10 - 50 A | Material |  | UN | 1 | 63.44 | 63.44
|  |  |  | MO sem LS => | 18.71 | LS => | 0 | MO com LS => | 18.71
|  |  |  | Valor do BDI => | 25 |  | Valor com BDI => |  | 120.47
[6 empty] | Quant. => | 1,00 | Preço Total => | 120.47
17.22 | Código | Banco | Descrição | Tipo |  | Und | Quant. | Valor Unit | Total
Composição | 065464 | SBC | PROTETOR DPS 275V 45,0KA CLASSE 2 EZ9L33145 SCHNEIDER | INSTALACOES ELETRICAS - SUBESTACOES E GERACAO |  | UN | 1 | 134.11 | 134.11
Insumo | 001865 | SBC | DISJUNTOR - PROTETOR DPS 275V 45,0KA CLASSE 2 EZ9L33145 SCHNEIDER | Material |  | UN | 1 | 92.77 | 92.77
Insumo | 099806 | SBC | AJUDANTE DE ELETRICISTA | Mão de Obra |  | H | 1.2 | 15.0911 | 18.1
Insumo | 099250 | SBC | ELETRICISTA | Mão de Obra |  | H | 1.2 | 19.3672 | 23.24
|  |  |  | MO sem LS => | 41.34 | LS => | 0 | MO com LS => | 41.34
|  |  |  | Valor do BDI => | 35.12 |  | Valor com BDI => |  | 169.23
[6 empty] | Quant. => | 6,00 | Preço Total => | 1015.38
17.23 | Código | Banco | Descrição | Tipo |  | Und | Quant. | Valor Unit | Total
Composição | 93655 | SINAPI | DISJUNTOR MONOPOLAR TIPO DIN, CORRENTE NOMINAL DE 20A - FORNECIMENTO E INSTALAÇÃO. AF_10/2020 | INEL - INSTALAÇÃO ELÉTRICA/ELETRIFICAÇÃO E ILUMINAÇÃO EXTERNA |  | UN | 1 | 13.5 | 13.5
Composição Auxiliar | 88247 | SINAPI | AUXILIAR DE ELETRICISTA COM ENCARGOS COMPLEMENTARES | SEDI - SERVIÇOS DIVERSOS |  | H | 0.0663 | 19.78 | 1.31
Composição Auxiliar | 88264 | SINAPI | ELETRICISTA COM ENCARGOS COMPLEMENTARES | SEDI - SERVIÇOS DIVERSOS |  | H | 0.0663 | 23.88 | 1.58
Insumo | 00034653 | SINAPI | DISJUNTOR TERMOMAGNETICO PARA TRILHO DIN (IEC), MONOPOLAR, 6 - 32 A | Material |  | UN | 1 | 9.03 | 9.03
Insumo | 00001571 | SINAPI | TERMINAL A COMPRESSAO EM COBRE ESTANHADO PARA CABO 4 MM2, 1 FURO E 1 COMPRESSAO, PARA PARAFUSO DE FIXACAO M5 | Material |  | UN | 1 | 1.58 | 1.58
|  |  |  | MO sem LS => | 2.17 | LS => | 0 | MO com LS => | 2.17
|  |  |  | Valor do BDI => | 3.53 |  | Valor com BDI => |  | 17.03
[6 empty] | Quant. => | 9,00 | Preço Total => | 153.27
17.24 | Código | Banco | Descrição | Tipo |  | Und | Quant. | Valor Unit | Total
Composição | 93662 | SINAPI | DISJUNTOR BIPOLAR TIPO DIN, CORRENTE NOMINAL DE 20A - FORNECIMENTO E INSTALAÇÃO. AF_10/2020 | INEL - INSTALAÇÃO ELÉTRICA/ELETRIFICAÇÃO E ILUMINAÇÃO EXTERNA |  | UN | 1 | 60.72 | 60.72
Composição Auxiliar | 88264 | SINAPI | ELETRICISTA COM ENCARGOS COMPLEMENTARES | SEDI - SERVIÇOS DIVERSOS |  | H | 0.1325 | 23.88 | 3.16
Composição Auxiliar | 88247 | SINAPI | AUXILIAR DE ELETRICISTA COM ENCARGOS COMPLEMENTARES | SEDI - SERVIÇOS DIVERSOS |  | H | 0.1325 | 19.78 | 2.62
Insumo | 00034616 | SINAPI | DISJUNTOR TERMOMAGNETICO PARA TRILHO DIN (IEC), BIPOLAR, 6 - 32 A | Material |  | UN | 1 | 51.78 | 51.78
Insumo | 00001571 | SINAPI | TERMINAL A COMPRESSAO EM COBRE ESTANHADO PARA CABO 4 MM2, 1 FURO E 1 COMPRESSAO, PARA PARAFUSO DE FIXACAO M5 | Material |  | UN | 2 | 1.58 | 3.16
|  |  |  | MO sem LS => | 4.36 | LS => | 0 | MO com LS => | 4.36
|  |  |  | Valor do BDI => | 15.9 |  | Valor com BDI => |  | 76.62
[6 empty] | Quant. => | 16,00 | Preço Total => | 1225.92
17.25 | Código | Banco | Descrição | Tipo |  | Und | Quant. | Valor Unit | Total
Composição | 93671 | SINAPI | DISJUNTOR TRIPOLAR TIPO DIN, CORRENTE NOMINAL DE 32A - FORNECIMENTO E INSTALAÇÃO. AF_10/2020 | INEL - INSTALAÇÃO ELÉTRICA/ELETRIFICAÇÃO E ILUMINAÇÃO EXTERNA |  | UN | 1 | 81.03 | 81.03
Composição Auxiliar | 88247 | SINAPI | AUXILIAR DE ELETRICISTA COM ENCARGOS COMPLEMENTARES | SEDI - SERVIÇOS DIVERSOS |  | H | 0.2734 | 19.78 | 5.4
Composição Auxiliar | 88264 | SINAPI | ELETRICISTA COM ENCARGOS COMPLEMENTARES | SEDI - SERVIÇOS DIVERSOS |  | H | 0.2734 | 23.88 | 6.52
Insumo | 00001573 | SINAPI | TERMINAL A COMPRESSAO EM COBRE ESTANHADO PARA CABO 6 MM2, 1 FURO E 1 COMPRESSAO, PARA PARAFUSO DE FIXACAO M6 | Material |  | UN | 3 | 1.89 | 5.67
Insumo | 00034709 | SINAPI | DISJUNTOR TERMOMAGNETICO PARA TRILHO DIN (IEC), TRIPOLAR, 10 - 50 A | Material |  | UN | 1 | 63.44 | 63.44
|  |  |  | MO sem LS => | 9 | LS => | 0 | MO com LS => | 9
|  |  |  | Valor do BDI => | 21.22 |  | Valor com BDI => |  | 102.25
[6 empty] | Quant. => | 4,00 | Preço Total => | 409
17.26 | Código | Banco | Descrição | Tipo |  | Und | Quant. | Valor Unit | Total
Composição | 100556 | SINAPI | CAIXA DE PASSAGEM PARA TELEFONE 15X15X10CM (SOBREPOR), FORNECIMENTO E INSTALACAO. AF_11/2019 | INES - INSTALAÇÕES ESPECIAIS |  | UN | 1 | 43.43 | 43.43
Composição Auxiliar | 88247 | SINAPI | AUXILIAR DE ELETRICISTA COM ENCARGOS COMPLEMENTARES | SEDI - SERVIÇOS DIVERSOS |  | H | 0.346 | 19.78 | 6.84
Composição Auxiliar | 88264 | SINAPI | ELETRICISTA COM ENCARGOS COMPLEMENTARES | SEDI - SERVIÇOS DIVERSOS |  | H | 0.346 | 23.88 | 8.26
Insumo | 00020254 | SINAPI | CAIXA DE PASSAGEM METALICA, DE SOBREPOR, COM TAMPA APARAFUSADA, DIMENSOES 15 X 15 X *10* CM | Material |  | UN | 1 | 28.33 | 28.33
|  |  |  | MO sem LS => | 11.4 | LS => | 0 | MO com LS => | 11.4
|  |  |  | Valor do BDI => | 11.37 |  | Valor com BDI => |  | 54.8
[6 empty] | Quant. => | 10,00 | Preço Total => | 548
17.27 | Código | Banco | Descrição | Tipo |  | Und | Quant. | Valor Unit | Total
Composição | 91981 | SINAPI | INTERRUPTOR BIPOLAR (1 MÓDULO), 10A/250V, INCLUINDO SUPORTE E PLACA - FORNECIMENTO E INSTALAÇÃO. AF_03/2023 | INEL - INSTALAÇÃO ELÉTRICA/ELETRIFICAÇÃO E ILUMINAÇÃO EXTERNA |  | UN | 1 | 44.2 | 44.2
Composição Auxiliar | 91980 | SINAPI | INTERRUPTOR BIPOLAR (1 MÓDULO), 10A/250V, SEM SUPORTE E SEM PLACA - FORNECIMENTO E INSTALAÇÃO. AF_03/2023 | INEL - INSTALAÇÃO ELÉTRICA/ELETRIFICAÇÃO E ILUMINAÇÃO EXTERNA |  | UN | 1 | 34.43 | 34.43
Composição Auxiliar | 91946 | SINAPI | SUPORTE PARAFUSADO COM PLACA DE ENCAIXE 4" X 2" MÉDIO (1,30 M DO PISO) PARA PONTO ELÉTRICO - FORNECIMENTO E INSTALAÇÃO. AF_03/2023 | INEL - INSTALAÇÃO ELÉTRICA/ELETRIFICAÇÃO E ILUMINAÇÃO EXTERNA |  | UN | 1 | 9.77 | 9.77
|  |  |  | MO sem LS => | 17.46 | LS => | 0 | MO com LS => | 17.46
|  |  |  | Valor do BDI => | 11.57 |  | Valor com BDI => |  | 55.77
[6 empty] | Quant. => | 54,00 | Preço Total => | 3011.58
17.28 | Código | Banco | Descrição | Tipo |  | Und | Quant. | Valor Unit | Total
Composição | 92005 | SINAPI | TOMADA MÉDIA DE EMBUTIR (2 MÓDULOS), 2P+T 20 A, INCLUINDO SUPORTE E PLACA - FORNECIMENTO E INSTALAÇÃO. AF_03/2023 | INEL - INSTALAÇÃO ELÉTRICA/ELETRIFICAÇÃO E ILUMINAÇÃO EXTERNA |  | UN | 1 | 53.71 | 53.71
Composição Auxiliar | 91946 | SINAPI | SUPORTE PARAFUSADO COM PLACA DE ENCAIXE 4" X 2" MÉDIO (1,30 M DO PISO) PARA PONTO ELÉTRICO - FORNECIMENTO E INSTALAÇÃO. AF_03/2023 | INEL - INSTALAÇÃO ELÉTRICA/ELETRIFICAÇÃO E ILUMINAÇÃO EXTERNA |  | UN | 1 | 9.77 | 9.77
Composição Auxiliar | 92003 | SINAPI | TOMADA MÉDIA DE EMBUTIR (2 MÓDULOS), 2P+T 20 A, SEM SUPORTE E SEM PLACA - FORNECIMENTO E INSTALAÇÃO. AF_03/2023 | INEL - INSTALAÇÃO ELÉTRICA/ELETRIFICAÇÃO E ILUMINAÇÃO EXTERNA |  | UN | 1 | 43.94 | 43.94
|  |  |  | MO sem LS => | 23.06 | LS => | 0 | MO com LS => | 23.06
|  |  |  | Valor do BDI => | 14.06 |  | Valor com BDI => |  | 67.77
[6 empty] | Quant. => | 69,00 | Preço Total => | 4676.13
17.29 | Código | Banco | Descrição | Tipo |  | Und | Quant. | Valor Unit | Total
Composição | 98308 | SINAPI | TOMADA PARA TELEFONE RJ11 - FORNECIMENTO E INSTALAÇÃO. AF_11/2019 | INES - INSTALAÇÕES ESPECIAIS |  | UN | 1 | 28.21 | 28.21
Composição Auxiliar | 88247 | SINAPI | AUXILIAR DE ELETRICISTA COM ENCARGOS COMPLEMENTARES | SEDI - SERVIÇOS DIVERSOS |  | H | 0.2062 | 19.78 | 4.07
Composição Auxiliar | 88264 | SINAPI | ELETRICISTA COM ENCARGOS COMPLEMENTARES | SEDI - SERVIÇOS DIVERSOS |  | H | 0.2062 | 23.88 | 4.92
Insumo | 00038082 | SINAPI | TOMADA RJ11, 2 FIOS, CONJUNTO MONTADO PARA EMBUTIR 4" X 2" (PLACA + SUPORTE + MODULO) | Material |  | UN | 1 | 19.22 | 19.22
|  |  |  | MO sem LS => | 6.79 | LS => | 0 | MO com LS => | 6.79
|  |  |  | Valor do BDI => | 7.38 |  | Valor com BDI => |  | 35.59
[6 empty] | Quant. => | 38,00 | Preço Total => | 1352.42
17.30 | Código | Banco | Descrição | Tipo |  | Und | Quant. | Valor Unit | Total
Composição | 97590 | SINAPI | LUMINÁRIA TIPO PLAFON REDONDO COM VIDRO FOSCO, DE SOBREPOR, COM 1 LÂMPADA FLUORESCENTE DE 15 W, SEM REATOR - FORNECIMENTO E INSTALAÇÃO. AF_02/2020 | INEL - INSTALAÇÃO ELÉTRICA/ELETRIFICAÇÃO E ILUMINAÇÃO EXTERNA |  | UN | 1 | 95.87 | 95.87
Composição Auxiliar | 88264 | SINAPI | ELETRICISTA COM ENCARGOS COMPLEMENTARES | SEDI - SERVIÇOS DIVERSOS |  | H | 0.5355 | 23.88 | 12.78
Composição Auxiliar | 88247 | SINAPI | AUXILIAR DE ELETRICISTA COM ENCARGOS COMPLEMENTARES | SEDI - SERVIÇOS DIVERSOS |  | H | 0.2231 | 19.78 | 4.41
Insumo | 00038191 | SINAPI | LAMPADA FLUORESCENTE COMPACTA 2U BRANCA 15 W, BASE E27 (127/220 V) | Material |  | UN | 1 | 10.48 | 10.48
Insumo | 00003803 | SINAPI | LUMINARIA PLAFON REDONDO COM VIDRO FOSCO DIAMETRO *25* CM, PARA 1 LAMPADA, BASE E27, POTENCIA MAXIMA 40/60 W (NAO INCLUI LAMPADA) | Material |  | UN | 1 | 68.2 | 68.2
|  |  |  | MO sem LS => | 13.14 | LS => | 0 | MO com LS => | 13.14
|  |  |  | Valor do BDI => | 25.1 |  | Valor com BDI => |  | 120.97
[6 empty] | Quant. => | 25,00 | Preço Total => | 3024.25
17.31 | Código | Banco | Descrição | Tipo |  | Und | Quant. | Valor Unit | Total
Composição | 060126 | SBC | PLAFON PLAFON 25W LED SOBREPOR BRANCO NEUTRO | INSTALACOES ELETRICAS - LUMINARIAS |  | UN | 1 | 79.99 | 79.99
Insumo | 003586 | SBC | LUMINARIA - PLAFON POP BIVOLT BRANCO | Material |  | UN | 1 | 45.46 | 45.46
Insumo | 003420 | SBC | FITA ISOLANTE HIGHLAND ADESIVA 19m x 20mm | Material |  | M | 0.1 | 0.8 | 0.08
Insumo | 099250 | SBC | ELETRICISTA | Mão de Obra |  | H | 1 | 19.3672 | 19.36
Insumo | 099806 | SBC | AJUDANTE DE ELETRICISTA | Mão de Obra |  | H | 1 | 15.0911 | 15.09
|  |  |  | MO sem LS => | 34.45 | LS => | 0 | MO com LS => | 34.45
|  |  |  | Valor do BDI => | 20.94 |  | Valor com BDI => |  | 100.93
[6 empty] | Quant. => | 37,00 | Preço Total => | 3734.41
17.32 | Código | Banco | Descrição | Tipo |  | Und | Quant. | Valor Unit | Total
Composição | 060287 | SBC | LUMINARIA DE SOBREPOR PLAFON 10x120cm 30W 1 LED BRANCO | INSTALACOES ELETRICAS - LUMINARIAS |  | UN | 1 | 179.56 | 179.56
Insumo | 038113 | SBC | LUMINARIA DE SOBREPOR PLAFON 10x120cm 30W 1 LED BRANCO ILUMININ | Material |  | UN | 1 | 144.99 | 144.99
Insumo | 003420 | SBC | FITA ISOLANTE HIGHLAND ADESIVA 19m x 20mm | Material |  | M | 0.15 | 0.8 | 0.12
Insumo | 099250 | SBC | ELETRICISTA | Mão de Obra |  | H | 1 | 19.3672 | 19.36
Insumo | 099806 | SBC | AJUDANTE DE ELETRICISTA | Mão de Obra |  | H | 1 | 15.0911 | 15.09
|  |  |  | MO sem LS => | 34.45 | LS => | 0 | MO com LS => | 34.45
|  |  |  | Valor do BDI => | 47.02 |  | Valor com BDI => |  | 226.58
[6 empty] | Quant. => | 80,00 | Preço Total => | 18126.4
17.33 | Código | Banco | Descrição | Tipo |  | Und | Quant. | Valor Unit | Total
Composição | 060496 | SBC | ARANDELA LED 18W BRANCO FRIO TIPO TARTARUGA | INSTALACOES ELETRICAS - LUMINARIAS |  | UN | 1 | 77.14 | 77.14
Insumo | 099806 | SBC | AJUDANTE DE ELETRICISTA | Mão de Obra |  | H | 1.701 | 15.0911 | 25.66
Insumo | 009551 | SBC | ARANDELA LED 18W BRANCO FRIO TIPO TARTARUGA | Material |  | UN | 1 | 26.79 | 26.79
Insumo | 099250 | SBC | ELETRICISTA | Mão de Obra |  | H | 1.275 | 19.3672 | 24.69
|  |  |  | MO sem LS => | 50.35 | LS => | 0 | MO com LS => | 50.35
|  |  |  | Valor do BDI => | 20.2 |  | Valor com BDI => |  | 97.34
[6 empty] | Quant. => | 11,00 | Preço Total => | 1070.74
17.34 | Código | Banco | Descrição | Tipo |  | Und | Quant. | Valor Unit | Total
Composição | 97601 | SINAPI | REFLETOR EM ALUMÍNIO, DE SUPORTE E ALÇA, COM LÂMPADA VAPOR DE MERCÚRIO DE 250 W, COM REATOR ALTO FATOR DE POTÊNCIA - FORNECIMENTO E INSTALAÇÃO. AF_02/2020 | INEL - INSTALAÇÃO ELÉTRICA/ELETRIFICAÇÃO E ILUMINAÇÃO EXTERNA |  | UN | 1 | 355.89 | 355.89
Composição Auxiliar | 88264 | SINAPI | ELETRICISTA COM ENCARGOS COMPLEMENTARES | SEDI - SERVIÇOS DIVERSOS |  | H | 0.4165 | 23.88 | 9.94
Composição Auxiliar | 88247 | SINAPI | AUXILIAR DE ELETRICISTA COM ENCARGOS COMPLEMENTARES | SEDI - SERVIÇOS DIVERSOS |  | H | 0.1735 | 19.78 | 3.43
Insumo | 00013390 | SINAPI | REFLETOR REDONDO EM ALUMINIO ANODIZADO PARA LAMPADA VAPOR DE MERCURIO/SODIO, CORPO EM ALUMINIO COM PINTURA EPOXI, PARA LAMPADA E-27 DE 300 W, COM SUPORTE REDONDO E ALCA REGULAVEL PARA FIXACAO. | Material |  | UN | 1 | 156.04 | 156.04
Insumo | 00003749 | SINAPI | LAMPADA VAPOR MERCURIO 250 W (BASE E40) | Material |  | UN | 1 | 31.79 | 31.79
Insumo | 00039374 | SINAPI | REATOR INTERNO/INTEGRADO PARA LAMPADA VAPOR METALICO 400 W, ALTO FATOR DE POTENCIA | Material |  | UN | 1 | 154.69 | 154.69
|  |  |  | MO sem LS => | 10.22 | LS => | 0 | MO com LS => | 10.22
|  |  |  | Valor do BDI => | 93.2 |  | Valor com BDI => |  | 449.09
[6 empty] | Quant. => | 26,00 | Preço Total => | 11676.34
17.35 | Código | Banco | Descrição | Tipo |  | Und | Quant. | Valor Unit | Total
Composição | 060181 | SBC | POSTE DE JARDIM GLOBO DUPLO 2,44m EM ACO | INSTALACOES ELETRICAS - LUMINARIAS |  | UN | 1 | 713.33 | 713.33
Insumo | 041113 | SBC | POSTE DE JARDIM COLONIAL PENDULO SEXTAVADO - 2 GLOBOS PRETO RJE 37/2 | Material |  | UN | 1 | 510 | 510
Insumo | 099806 | SBC | AJUDANTE DE ELETRICISTA | Mão de Obra |  | H | 4.464 | 15.0911 | 67.36
Insumo | 000050 | SBC | CIMENTO PORTLAND CP III 32RS NBR 11578 (quilo) | Material |  | KG | 18.8 | 0.82 | 15.41
Insumo | 003420 | SBC | FITA ISOLANTE HIGHLAND ADESIVA 19m x 20mm | Material |  | M | 0.1 | 0.8 | 0.08
Insumo | 099250 | SBC | ELETRICISTA | Mão de Obra |  | H | 4.464 | 19.3672 | 86.45
Insumo | 000200 | SBC | PEDRA BRITADA #1 E 2 | Material |  | m³ | 0.08 | 141.75 | 11.34
Insumo | 000100 | SBC | AREIA GROSSA LAVADA | Material |  | m³ | 0.16 | 141.83 | 22.69
|  |  |  | MO sem LS => | 153.81 | LS => | 0 | MO com LS => | 153.81
|  |  |  | Valor do BDI => | 186.82 |  | Valor com BDI => |  | 900.15
[6 empty] | Quant. => | 8,00 | Preço Total => | 7201.2
17.36 | Código | Banco | Descrição | Tipo |  | Und | Quant. | Valor Unit | Total
Composição | 060191 | SBC | BALIZADOR DE SOLO MINI SPUR 05 IP67 AMBAR BIVOLT STELLA | INSTALACOES ELETRICAS - LUMINARIAS |  | UN | 1 | 112.02 | 112.02
Insumo | 000045 | SBC | BALIZADOR DE SOLO LED MINI SPUR REDONDO STH8702/27 STELLA | Material |  | UN | 1 | 77.45 | 77.45
Insumo | 099250 | SBC | ELETRICISTA | Mão de Obra |  | H | 1 | 19.3672 | 19.36
Insumo | 003420 | SBC | FITA ISOLANTE HIGHLAND ADESIVA 19m x 20mm | Material |  | M | 0.15 | 0.8 | 0.12
Insumo | 099806 | SBC | AJUDANTE DE ELETRICISTA | Mão de Obra |  | H | 1 | 15.0911 | 15.09
|  |  |  | MO sem LS => | 34.45 | LS => | 0 | MO com LS => | 34.45
|  |  |  | Valor do BDI => | 29.33 |  | Valor com BDI => |  | 141.35
[6 empty] | Quant. => | 10,00 | Preço Total => | 1413.5
18 |  |  | LOUÇAS E METAIS | [5 empty] | 45785.49
18.1 | Código | Banco | Descrição | Tipo |  | Und | Quant. | Valor Unit | Total
Composição | 100878 | SINAPI | VASO SANITÁRIO SIFONADO COM CAIXA ACOPLADA, LOUÇA BRANCA - PADRÃO ALTO - FORNECIMENTO E INSTALAÇÃO. AF_01/2020 | INHI - INSTALAÇÕES HIDROS SANITÁRIAS |  | UN | 1 | 629.95 | 629.95
Composição Auxiliar | 88316 | SINAPI | SERVENTE COM ENCARGOS COMPLEMENTARES | SEDI - SERVIÇOS DIVERSOS |  | H | 0.6063 | 18.34 | 11.11
Composição Auxiliar | 88267 | SINAPI | ENCANADOR OU BOMBEIRO HIDRÁULICO COM ENCARGOS COMPLEMENTARES | SEDI - SERVIÇOS DIVERSOS |  | H | 1.3121 | 22.8 | 29.91
Insumo | 00037329 | SINAPI | REJUNTE EPOXI, QUALQUER COR | Material |  | KG | 0.0881 | 148.4 | 13.07
Insumo | 00004384 | SINAPI | PARAFUSO NIQUELADO COM ACABAMENTO CROMADO PARA FIXAR PECA SANITARIA, INCLUI PORCA CEGA, ARRUELA E BUCHA DE NYLON TAMANHO S-10 | Material |  | UN | 2 | 23.79 | 47.58
Insumo | 00006138 | SINAPI | ANEL DE VEDACAO, PVC FLEXIVEL, 100 MM, PARA SAIDA DE BACIA / VASO SANITARIO | Material |  | UN | 1 | 10.8 | 10.8
Insumo | 00044019 | SINAPI | BACIA SANITARIA (VASO) COM CAIXA ACOPLADA, SIFAO OCULTO / CARENADO, DE LOUCA BRANCA (SEM ASSENTO) - PADRAO ALTO | Material |  | UN | 1 | 517.48 | 517.48
|  |  |  | MO sem LS => | 31.74 | LS => | 0 | MO com LS => | 31.74
|  |  |  | Valor do BDI => | 164.98 |  | Valor com BDI => |  | 794.93
[6 empty] | Quant. => | 6,00 | Preço Total => | 4769.58
18.2 | Código | Banco | Descrição | Tipo |  | Und | Quant. | Valor Unit | Total
Composição | 95472 | SINAPI | VASO SANITARIO SIFONADO CONVENCIONAL PARA PCD SEM FURO FRONTAL COM LOUÇA BRANCA SEM ASSENTO, INCLUSO CONJUNTO DE LIGAÇÃO PARA BACIA SANITÁRIA AJUSTÁVEL - FORNECIMENTO E INSTALAÇÃO. AF_01/2020 | INHI - INSTALAÇÕES HIDROS SANITÁRIAS |  | UN | 1 | 744.71 | 744.71
Composição Auxiliar | 95471 | SINAPI | VASO SANITARIO SIFONADO CONVENCIONAL PARA PCD SEM FURO FRONTAL COM LOUÇA BRANCA SEM ASSENTO - FORNECIMENTO E INSTALAÇÃO. AF_01/2020 | INHI - INSTALAÇÕES HIDROS SANITÁRIAS |  | UN | 1 | 737.16 | 737.16
Insumo | 00006142 | SINAPI | CONJUNTO DE LIGACAO AJUSTAVEL, PARA VASO / BACIA SANITARIA, EM PLASTICO BRANCO, COM TUBO, CANOPLA E ESPUDE | Material |  | UN | 1 | 7.55 | 7.55
|  |  |  | MO sem LS => | 28.22 | LS => | 0 | MO com LS => | 28.22
|  |  |  | Valor do BDI => | 195.03 |  | Valor com BDI => |  | 939.74
[6 empty] | Quant. => | 4,00 | Preço Total => | 3758.96
18.3 | Código | Banco | Descrição | Tipo |  | Und | Quant. | Valor Unit | Total
Composição | 93442 | SINAPI | BANCADA MÁRMORE BRANCO 150 X 60 CM, COM CUBA DE EMBUTIR DE AÇO, VÁLVULA AMERICANA E SIFÃO TIPO GARRAFA EM METAL , ENGATE FLEXÍVEL 30 CM, TORNEIRA CROMADA, DE MESA, 1/2" OU 3/4", PARA PIA COZINHA, PADRÃO ALTO - FORNEC. E INSTALAÇÃO. AF_01/2020 | INHI - INSTALAÇÕES HIDROS SANITÁRIAS |  | UN | 1 | 1333.95 | 1333.95
Composição Auxiliar | 86893 | SINAPI | BANCADA DE MÁRMORE BRANCO POLIDO, DE 1,50 X 0,60 M, PARA PIA DE COZINHA - FORNECIMENTO E INSTALAÇÃO. AF_01/2020 | INHI - INSTALAÇÕES HIDROS SANITÁRIAS |  | UN | 1 | 673.17 | 673.17
Composição Auxiliar | 86936 | SINAPI | CUBA DE EMBUTIR DE AÇO INOXIDÁVEL MÉDIA, INCLUSO VÁLVULA TIPO AMERICANA E SIFÃO TIPO GARRAFA EM METAL CROMADO - FORNECIMENTO E INSTALAÇÃO. AF_01/2020 | INHI - INSTALAÇÕES HIDROS SANITÁRIAS |  | UN | 1 | 509.15 | 509.15
Composição Auxiliar | 86909 | SINAPI | TORNEIRA CROMADA TUBO MÓVEL, DE MESA, 1/2" OU 3/4", PARA PIA DE COZINHA, PADRÃO ALTO - FORNECIMENTO E INSTALAÇÃO. AF_01/2020 | INHI - INSTALAÇÕES HIDROS SANITÁRIAS |  | UN | 1 | 140.24 | 140.24
Composição Auxiliar | 86884 | SINAPI | ENGATE FLEXÍVEL EM PLÁSTICO BRANCO, 1/2" X 30CM - FORNECIMENTO E INSTALAÇÃO. AF_01/2020 | INHI - INSTALAÇÕES HIDROS SANITÁRIAS |  | UN | 1 | 11.39 | 11.39
|  |  |  | MO sem LS => | 66.35 | LS => | 0 | MO com LS => | 66.35
|  |  |  | Valor do BDI => | 349.36 |  | Valor com BDI => |  | 1683.31
[6 empty] | Quant. => | 2,00 | Preço Total => | 3366.62
18.4 | Código | Banco | Descrição | Tipo |  | Und | Quant. | Valor Unit | Total
Composição | 86940 | SINAPI | LAVATÓRIO LOUÇA BRANCA COM COLUNA, 45 X 55CM OU EQUIVALENTE, PADRÃO MÉDIO, INCLUSO SIFÃO TIPO GARRAFA, VÁLVULA E ENGATE FLEXÍVEL DE 40CM EM METAL CROMADO, COM APARELHO MISTURADOR PADRÃO MÉDIO - FORNECIMENTO E INSTALAÇÃO. AF_01/2020 | INHI - INSTALAÇÕES HIDROS SANITÁRIAS |  | UN | 1 | 1193.78 | 1193.78
Composição Auxiliar | 86881 | SINAPI | SIFÃO DO TIPO GARRAFA EM METAL CROMADO 1 X 1.1/2" - FORNECIMENTO E INSTALAÇÃO. AF_01/2020 | INHI - INSTALAÇÕES HIDROS SANITÁRIAS |  | UN | 1 | 223.94 | 223.94
Composição Auxiliar | 86903 | SINAPI | LAVATÓRIO LOUÇA BRANCA COM COLUNA, 45 X 55CM OU EQUIVALENTE, PADRÃO MÉDIO - FORNECIMENTO E INSTALAÇÃO. AF_01/2020 | INHI - INSTALAÇÕES HIDROS SANITÁRIAS |  | UN | 1 | 342.56 | 342.56
Composição Auxiliar | 86877 | SINAPI | VÁLVULA EM METAL CROMADO 1.1/2" X 1.1/2" PARA TANQUE OU LAVATÓRIO, COM OU SEM LADRÃO - FORNECIMENTO E INSTALAÇÃO. AF_01/2020 | INHI - INSTALAÇÕES HIDROS SANITÁRIAS |  | UN | 1 | 73.09 | 73.09
Composição Auxiliar | 86905 | SINAPI | APARELHO MISTURADOR DE MESA PARA LAVATÓRIO, PADRÃO MÉDIO - FORNECIMENTO E INSTALAÇÃO. AF_01/2020 | INHI - INSTALAÇÕES HIDROS SANITÁRIAS |  | UN | 1 | 436.89 | 436.89
Composição Auxiliar | 86887 | SINAPI | ENGATE FLEXÍVEL EM INOX, 1/2 X 40CM - FORNECIMENTO E INSTALAÇÃO. AF_01/2020 | INHI - INSTALAÇÕES HIDROS SANITÁRIAS |  | UN | 2 | 58.65 | 117.3
|  |  |  | MO sem LS => | 62.17 | LS => | 0 | MO com LS => | 62.17
|  |  |  | Valor do BDI => | 312.65 |  | Valor com BDI => |  | 1506.43
[6 empty] | Quant. => | 6,00 | Preço Total => | 9038.58
18.5 | Código | Banco | Descrição | Tipo |  | Und | Quant. | Valor Unit | Total
Composição | 86929 | SINAPI | TANQUE DE MÁRMORE SINTÉTICO SUSPENSO, 22L OU EQUIVALENTE, INCLUSO SIFÃO FLEXÍVEL EM PVC, VÁLVULA PLÁSTICA E TORNEIRA DE METAL CROMADO PADRÃO POPULAR - FORNECIMENTO E INSTALAÇÃO. AF_01/2020 | INHI - INSTALAÇÕES HIDROS SANITÁRIAS |  | UN | 1 | 403 | 403
Composição Auxiliar | 86883 | SINAPI | SIFÃO DO TIPO FLEXÍVEL EM PVC 1 X 1.1/2 - FORNECIMENTO E INSTALAÇÃO. AF_01/2020 | INHI - INSTALAÇÕES HIDROS SANITÁRIAS |  | UN | 1 | 14.03 | 14.03
Composição Auxiliar | 86879 | SINAPI | VÁLVULA EM PLÁSTICO 1" PARA PIA, TANQUE OU LAVATÓRIO, COM OU SEM LADRÃO - FORNECIMENTO E INSTALAÇÃO. AF_01/2020 | INHI - INSTALAÇÕES HIDROS SANITÁRIAS |  | UN | 1 | 10.4 | 10.4
Composição Auxiliar | 86876 | SINAPI | TANQUE DE MÁRMORE SINTÉTICO SUSPENSO, 22L OU EQUIVALENTE - FORNECIMENTO E INSTALAÇÃO. AF_01/2020 | INHI - INSTALAÇÕES HIDROS SANITÁRIAS |  | UN | 1 | 319.93 | 319.93
Composição Auxiliar | 86913 | SINAPI | TORNEIRA CROMADA 1/2" OU 3/4" PARA TANQUE, PADRÃO POPULAR - FORNECIMENTO E INSTALAÇÃO. AF_01/2020 | INHI - INSTALAÇÕES HIDROS SANITÁRIAS |  | UN | 1 | 58.64 | 58.64
|  |  |  | MO sem LS => | 25.02 | LS => | 0 | MO com LS => | 25.02
|  |  |  | Valor do BDI => | 105.54 |  | Valor com BDI => |  | 508.54
[6 empty] | Quant. => | 1,00 | Preço Total => | 508.54
18.6 | Código | Banco | Descrição | Tipo |  | Und | Quant. | Valor Unit | Total
Composição | 86895 | SINAPI | BANCADA DE GRANITO CINZA POLIDO, DE 0,50 X 0,60 M, PARA LAVATÓRIO - FORNECIMENTO E INSTALAÇÃO. AF_01/2020 | INHI - INSTALAÇÕES HIDROS SANITÁRIAS |  | UN | 1 | 354.75 | 354.75
Composição Auxiliar | 88274 | SINAPI | MARMORISTA/GRANITEIRO COM ENCARGOS COMPLEMENTARES | SEDI - SERVIÇOS DIVERSOS |  | H | 1.9209 | 22.83 | 43.85
Composição Auxiliar | 88316 | SINAPI | SERVENTE COM ENCARGOS COMPLEMENTARES | SEDI - SERVIÇOS DIVERSOS |  | H | 0.9811 | 18.34 | 17.99
Insumo | 00007568 | SINAPI | BUCHA DE NYLON SEM ABA S10, COM PARAFUSO DE 6,10 X 65 MM EM ACO ZINCADO COM ROSCA SOBERBA, CABECA CHATA E FENDA PHILLIPS | Material |  | UN | 6 | 0.73 | 4.38
Insumo | 00011795 | SINAPI | GRANITO PARA BANCADA, POLIDO, TIPO ANDORINHA/ QUARTZ/ CASTELO/ CORUMBA OU OUTROS EQUIVALENTES DA REGIAO, E= *2,5* CM | Material |  | M² | 0.377 | 630.94 | 237.86
Insumo | 00004823 | SINAPI | MASSA PLASTICA PARA MARMORE/GRANITO | Material |  | KG | 0.3844 | 38.18 | 14.67
Insumo | 00037590 | SINAPI | SUPORTE MAO-FRANCESA EM ACO, ABAS IGUAIS 30 CM, CAPACIDADE MINIMA 60 KG, BRANCO | Material |  | UN | 2 | 16.86 | 33.72
Insumo | 00037329 | SINAPI | REJUNTE EPOXI, QUALQUER COR | Material |  | KG | 0.0154 | 148.4 | 2.28
|  |  |  | MO sem LS => | 46.43 | LS => | 0 | MO com LS => | 46.43
|  |  |  | Valor do BDI => | 92.9 |  | Valor com BDI => |  | 447.65
[6 empty] | Quant. => | 8,00 | Preço Total => | 3581.2
18.7 | Código | Banco | Descrição | Tipo |  | Und | Quant. | Valor Unit | Total
Composição | 100854 | SINAPI | TORNEIRA CROMADA DE MESA PARA LAVATÓRIO COM SENSOR DE PRESENCA. AF_01/2020 | INHI - INSTALAÇÕES HIDROS SANITÁRIAS |  | UN | 1 | 1944.79 | 1944.79
Composição Auxiliar | 88267 | SINAPI | ENCANADOR OU BOMBEIRO HIDRÁULICO COM ENCARGOS COMPLEMENTARES | SEDI - SERVIÇOS DIVERSOS |  | H | 0.6453 | 22.8 | 14.71
Composição Auxiliar | 88316 | SINAPI | SERVENTE COM ENCARGOS COMPLEMENTARES | SEDI - SERVIÇOS DIVERSOS |  | H | 0.2033 | 18.34 | 3.72
Insumo | 00036795 | SINAPI | TORNEIRA METALICA CROMADA DE MESA PARA LAVATORIO, COM SENSOR DE PRESENCA A PILHA, COM AREJADOR EMBUTIDO | Material |  | UN | 1 | 1926.28 | 1926.28
Insumo | 00003146 | SINAPI | FITA VEDA ROSCA EM ROLOS DE 18 MM X 10 M (L X C) | Material |  | UN | 0.021 | 3.95 | 0.08
|  |  |  | MO sem LS => | 14.36 | LS => | 0 | MO com LS => | 14.36
|  |  |  | Valor do BDI => | 509.34 |  | Valor com BDI => |  | 2454.13
[6 empty] | Quant. => | 4,00 | Preço Total => | 9816.52
18.8 | Código | Banco | Descrição | Tipo |  | Und | Quant. | Valor Unit | Total
Composição | 86916 | SINAPI | TORNEIRA PLÁSTICA 3/4" PARA TANQUE - FORNECIMENTO E INSTALAÇÃO. AF_01/2020 | INHI - INSTALAÇÕES HIDROS SANITÁRIAS |  | UN | 1 | 26.49 | 26.49
Composição Auxiliar | 88316 | SINAPI | SERVENTE COM ENCARGOS COMPLEMENTARES | SEDI - SERVIÇOS DIVERSOS |  | H | 0.0481 | 18.34 | 0.88
Composição Auxiliar | 88267 | SINAPI | ENCANADOR OU BOMBEIRO HIDRÁULICO COM ENCARGOS COMPLEMENTARES | SEDI - SERVIÇOS DIVERSOS |  | H | 0.1525 | 22.8 | 3.47
Insumo | 00011831 | SINAPI | TORNEIRA PLASTICA PARA TANQUE 1/2" OU 3/4" COM BICO PARA MANGUEIRA | Material |  | UN | 1 | 22 | 22
Insumo | 00003146 | SINAPI | FITA VEDA ROSCA EM ROLOS DE 18 MM X 10 M (L X C) | Material |  | UN | 0.0365 | 3.95 | 0.14
|  |  |  | MO sem LS => | 3.39 | LS => | 0 | MO com LS => | 3.39
|  |  |  | Valor do BDI => | 6.93 |  | Valor com BDI => |  | 33.42
[6 empty] | Quant. => | 10,00 | Preço Total => | 334.2
18.9 | Código | Banco | Descrição | Tipo |  | Und | Quant. | Valor Unit | Total
Composição | 89709 | SINAPI | RALO SIFONADO, PVC, DN 100 X 40 MM, JUNTA SOLDÁVEL, FORNECIDO E INSTALADO EM RAMAL DE DESCARGA OU EM RAMAL DE ESGOTO SANITÁRIO. AF_08/2022 | INHI - INSTALAÇÕES HIDROS SANITÁRIAS |  | UN | 1 | 19.23 | 19.23
Composição Auxiliar | 88267 | SINAPI | ENCANADOR OU BOMBEIRO HIDRÁULICO COM ENCARGOS COMPLEMENTARES | SEDI - SERVIÇOS DIVERSOS |  | H | 0.1652 | 22.8 | 3.76
Composição Auxiliar | 88248 | SINAPI | AUXILIAR DE ENCANADOR OU BOMBEIRO HIDRÁULICO COM ENCARGOS COMPLEMENTARES | SEDI - SERVIÇOS DIVERSOS |  | H | 0.1652 | 18.79 | 3.1
Insumo | 00020083 | SINAPI | SOLUCAO PREPARADORA / LIMPADORA PARA PVC, FRASCO COM 1000 CM3 | Material |  | UN | 0.0075 | 87.17 | 0.65
Insumo | 00011741 | SINAPI | RALO SIFONADO CILINDRICO, PVC, 100 X 40 MM, COM GRELHA REDONDA BRANCA | Material |  | UN | 1 | 11.26 | 11.26
Insumo | 00000122 | SINAPI | ADESIVO PLASTICO PARA PVC, FRASCO COM *850* GR | Material |  | UN | 0.0049 | 76.94 | 0.37
Insumo | 00038383 | SINAPI | LIXA D'AGUA EM FOLHA, GRAO 100 | Material |  | UN | 0.036 | 2.75 | 0.09
|  |  |  | MO sem LS => | 5.32 | LS => | 0 | MO com LS => | 5.32
|  |  |  | Valor do BDI => | 5.03 |  | Valor com BDI => |  | 24.26
[6 empty] | Quant. => | 10,00 | Preço Total => | 242.6
18.10 | Código | Banco | Descrição | Tipo |  | Und | Quant. | Valor Unit | Total
Composição | 202326 | SBC | BEBEDOURO DE PRESSAO ACESSIVEL SUSPENSO EM INOX C/ BRAILLE | ACESSIBILIDADE |  | UN | 1 | 2738.91 | 2738.91
Insumo | 099200 | SBC | BOMBEIRO OU ENCANADOR | Mão de Obra |  | H | 1.237 | 19.3672 | 23.95
Insumo | 004636 | SBC | FITA TEFLON VEDA ROSCA 18mm x 25m | Material |  | M | 0.6 | 0.16 | 0.09
Insumo | 004195 | SBC | ACESSIBILIDADE - BEBEDOURO ACESSIVEL FIXADO NA PAREDE EM INOX/ACRILICO PCD PARA CADEIRANTE E COM SISTEMA BRAILLE, FORNECE AGUA NA TEMPERATURA AMBIENTE | Material |  | UN | 1 | 2693.1 | 2693.1
Insumo | 099034 | SBC | AJUDANTE DE BOMBEIRO OU ENCANADOR | Mão de Obra |  | H | 1.443 | 15.0911 | 21.77
|  |  |  | MO sem LS => | 45.72 | LS => | 0 | MO com LS => | 45.72
|  |  |  | Valor do BDI => | 717.32 |  | Valor com BDI => |  | 3456.23
[6 empty] | Quant. => | 3,00 | Preço Total => | 10368.69
19 |  |  | CLIMATIZAÇÃO | [5 empty] | 287827.09
19.1 | Código | Banco | Descrição | Tipo |  | Und | Quant. | Valor Unit | Total
Composição | 103244 | SINAPI | AR CONDICIONADO SPLIT INVERTER, HI-WALL (PAREDE), 9000 BTU/H, CICLO FRIO - FORNECIMENTO E INSTALAÇÃO. AF_11/2021_PE | INES - INSTALAÇÕES ESPECIAIS |  | UN | 1 | 2674.06 | 2674.06
Composição Auxiliar | 100308 | SINAPI | MECÂNICO DE REFRIGERAÇÃO COM ENCARGOS COMPLEMENTARES | SEDI - SERVIÇOS DIVERSOS |  | H | 2.3334 | 24.87 | 58.03
Composição Auxiliar | 88243 | SINAPI | AJUDANTE ESPECIALIZADO COM ENCARGOS COMPLEMENTARES | SEDI - SERVIÇOS DIVERSOS |  | H | 2.3334 | 19.11 | 44.59
Insumo | 00007568 | SINAPI | BUCHA DE NYLON SEM ABA S10, COM PARAFUSO DE 6,10 X 65 MM EM ACO ZINCADO COM ROSCA SOBERBA, CABECA CHATA E FENDA PHILLIPS | Material |  | UN | 9 | 0.73 | 6.57
Insumo | 00013246 | SINAPI | PARAFUSO DE ACO ZINCADO, SEXTAVADO, COM ROSCA INTEIRA, DIAMETRO 5/16", COMPRIMENTO 3/4", COM PORCA E ARRUELA LISA LEVE | Material |  | UN | 4 | 0.47 | 1.88
Insumo | 00001570 | SINAPI | TERMINAL A COMPRESSAO EM COBRE ESTANHADO PARA CABO 2,5 MM2, 1 FURO E 1 COMPRESSAO, PARA PARAFUSO DE FIXACAO M5 | Material |  | UN | 10 | 1.22 | 12.2
Insumo | 00042424 | SINAPI | AR CONDICIONADO SPLIT INVERTER, HI-WALL (PAREDE), 9000 BTU/H, CICLO FRIO, 60HZ, CLASSIFICACAO A (SELO PROCEL), GAS HFC, CONTROLE S/FIO | Material |  | UN | 1 | 2502.63 | 2502.63
Insumo | 00011976 | SINAPI | CHUMBADOR DE ACO ZINCADO, DIAMETRO 1/4" COM PARAFUSO 1/4" X 40 MM | Material |  | UN | 6 | 1.27 | 7.62
Insumo | 00037591 | SINAPI | SUPORTE MAO-FRANCESA EM ACO, ABAS IGUAIS 40 CM, CAPACIDADE MINIMA 70 KG, BRANCO | Material |  | UN | 2 | 20.27 | 40.54
|  |  |  | MO sem LS => | 77.95 | LS => | 0 | MO com LS => | 77.95
|  |  |  | Valor do BDI => | 700.33 |  | Valor com BDI => |  | 3374.39
[6 empty] | Quant. => | 5,00 | Preço Total => | 16871.95
19.2 | Código | Banco | Descrição | Tipo |  | Und | Quant. | Valor Unit | Total
Composição | 103247 | SINAPI | AR CONDICIONADO SPLIT INVERTER, HI-WALL (PAREDE), 12000 BTU/H, CICLO FRIO - FORNECIMENTO E INSTALAÇÃO. AF_11/2021_PE | INES - INSTALAÇÕES ESPECIAIS |  | UN | 1 | 2973.66 | 2973.66
Composição Auxiliar | 100308 | SINAPI | MECÂNICO DE REFRIGERAÇÃO COM ENCARGOS COMPLEMENTARES | SEDI - SERVIÇOS DIVERSOS |  | H | 2.3334 | 24.87 | 58.03
Composição Auxiliar | 88243 | SINAPI | AJUDANTE ESPECIALIZADO COM ENCARGOS COMPLEMENTARES | SEDI - SERVIÇOS DIVERSOS |  | H | 2.3334 | 19.11 | 44.59
Insumo | 00042425 | SINAPI | AR CONDICIONADO SPLIT INVERTER, HI-WALL (PAREDE), 12000 BTU/H, CICLO FRIO, 60HZ, CLASSIFICACAO A (SELO PROCEL), GAS HFC, CONTROLE S/FIO | Material |  | UN | 1 | 2802.23 | 2802.23
Insumo | 00013246 | SINAPI | PARAFUSO DE ACO ZINCADO, SEXTAVADO, COM ROSCA INTEIRA, DIAMETRO 5/16", COMPRIMENTO 3/4", COM PORCA E ARRUELA LISA LEVE | Material |  | UN | 4 | 0.47 | 1.88
Insumo | 00011976 | SINAPI | CHUMBADOR DE ACO ZINCADO, DIAMETRO 1/4" COM PARAFUSO 1/4" X 40 MM | Material |  | UN | 6 | 1.27 | 7.62
Insumo | 00037591 | SINAPI | SUPORTE MAO-FRANCESA EM ACO, ABAS IGUAIS 40 CM, CAPACIDADE MINIMA 70 KG, BRANCO | Material |  | UN | 2 | 20.27 | 40.54
Insumo | 00001570 | SINAPI | TERMINAL A COMPRESSAO EM COBRE ESTANHADO PARA CABO 2,5 MM2, 1 FURO E 1 COMPRESSAO, PARA PARAFUSO DE FIXACAO M5 | Material |  | UN | 10 | 1.22 | 12.2
Insumo | 00007568 | SINAPI | BUCHA DE NYLON SEM ABA S10, COM PARAFUSO DE 6,10 X 65 MM EM ACO ZINCADO COM ROSCA SOBERBA, CABECA CHATA E FENDA PHILLIPS | Material |  | UN | 9 | 0.73 | 6.57
|  |  |  | MO sem LS => | 77.95 | LS => | 0 | MO com LS => | 77.95
|  |  |  | Valor do BDI => | 778.8 |  | Valor com BDI => |  | 3752.46
[6 empty] | Quant. => | 24,00 | Preço Total => | 90059.04
19.3 | Código | Banco | Descrição | Tipo |  | Und | Quant. | Valor Unit | Total
Composição | 103291 | SINAPI | TUBO EM COBRE FLEXÍVEL, DN 1/2", COM ISOLAMENTO, INSTALADO EM FORRO, PARA RAMAL DE ALIMENTAÇÃO DE AR CONDICIONADO, INCLUSO FIXADOR. AF_11/2021_PA | INES - INSTALAÇÕES ESPECIAIS |  | M | 1 | 62.86 | 62.86
Composição Auxiliar | 97333 | SINAPI | TUBO EM COBRE FLEXÍVEL, DN 1/2", COM ISOLAMENTO, INSTALADO EM RAMAL DE ALIMENTAÇÃO DE AR CONDICIONADO COM CONDENSADORA CENTRAL - FORNECIMENTO E INSTALAÇÃO. AF_12/2015 | INHI - INSTALAÇÕES HIDROS SANITÁRIAS |  | M | 1 | 58.43 | 58.43
Composição Auxiliar | 91166 | SINAPI | FIXAÇÃO DE TUBOS HORIZONTAIS DE PEX OU MULTICAMADAS, DIÂMETROS IGUAIS OU INFERIORES A 40 MM, COM ABRAÇADEIRA PLÁSTICA FIXADA EM LAJE. AF_09/2023_PE | INHI - INSTALAÇÕES HIDROS SANITÁRIAS |  | M | 1 | 4.43 | 4.43
|  |  |  | MO sem LS => | 3.49 | LS => | 0 | MO com LS => | 3.49
|  |  |  | Valor do BDI => | 16.46 |  | Valor com BDI => |  | 79.32
[6 empty] | Quant. => | 400,00 | Preço Total => | 31728
19.4 | Código | Banco | Descrição | Tipo |  | Und | Quant. | Valor Unit | Total
Composição | 103253 | SINAPI | AR CONDICIONADO SPLIT INVERTER, HI-WALL (PAREDE), 24000 BTU/H, CICLO FRIO - FORNECIMENTO E INSTALAÇÃO. AF_11/2021_PE | INES - INSTALAÇÕES ESPECIAIS |  | UN | 1 | 5934.14 | 5934.14
Composição Auxiliar | 100308 | SINAPI | MECÂNICO DE REFRIGERAÇÃO COM ENCARGOS COMPLEMENTARES | SEDI - SERVIÇOS DIVERSOS |  | H | 2.6335 | 24.87 | 65.49
Composição Auxiliar | 88243 | SINAPI | AJUDANTE ESPECIALIZADO COM ENCARGOS COMPLEMENTARES | SEDI - SERVIÇOS DIVERSOS |  | H | 2.6335 | 19.11 | 50.32
Insumo | 00007568 | SINAPI | BUCHA DE NYLON SEM ABA S10, COM PARAFUSO DE 6,10 X 65 MM EM ACO ZINCADO COM ROSCA SOBERBA, CABECA CHATA E FENDA PHILLIPS | Material |  | UN | 9 | 0.73 | 6.57
Insumo | 00011976 | SINAPI | CHUMBADOR DE ACO ZINCADO, DIAMETRO 1/4" COM PARAFUSO 1/4" X 40 MM | Material |  | UN | 6 | 1.27 | 7.62
Insumo | 00043184 | SINAPI | AR CONDICIONADO SPLIT INVERTER, HI-WALL (PAREDE), 24000 BTU/H, CICLO FRIO, 60HZ, CLASSIFICACAO A (SELO PROCEL), GAS HFC, CONTROLE S/FIO | Equipamento para Aquisição Permanente |  | UN | 1 | 5749.52 | 5749.52
Insumo | 00001570 | SINAPI | TERMINAL A COMPRESSAO EM COBRE ESTANHADO PARA CABO 2,5 MM2, 1 FURO E 1 COMPRESSAO, PARA PARAFUSO DE FIXACAO M5 | Material |  | UN | 10 | 1.22 | 12.2
Insumo | 00037591 | SINAPI | SUPORTE MAO-FRANCESA EM ACO, ABAS IGUAIS 40 CM, CAPACIDADE MINIMA 70 KG, BRANCO | Material |  | UN | 2 | 20.27 | 40.54
Insumo | 00013246 | SINAPI | PARAFUSO DE ACO ZINCADO, SEXTAVADO, COM ROSCA INTEIRA, DIAMETRO 5/16", COMPRIMENTO 3/4", COM PORCA E ARRUELA LISA LEVE | Material |  | UN | 4 | 0.47 | 1.88
|  |  |  | MO sem LS => | 87.98 | LS => | 0 | MO com LS => | 87.98
|  |  |  | Valor do BDI => | 1554.15 |  | Valor com BDI => |  | 7488.29
[6 empty] | Quant. => | 4,00 | Preço Total => | 29953.16
19.5 | Código | Banco | Descrição | Tipo |  | Und | Quant. | Valor Unit | Total
Composição | 103261 | SINAPI | AR CONDICIONADO SPLIT INVERTER, PISO TETO, 36000 BTU/H, CICLO FRIO - FORNECIMENTO E INSTALAÇÃO. AF_11/2021_PSE | INES - INSTALAÇÕES ESPECIAIS |  | UN | 1 | 13942.54 | 13942.54
Composição Auxiliar | 100308 | SINAPI | MECÂNICO DE REFRIGERAÇÃO COM ENCARGOS COMPLEMENTARES | SEDI - SERVIÇOS DIVERSOS |  | H | 4.3619 | 24.87 | 108.48
Composição Auxiliar | 88243 | SINAPI | AJUDANTE ESPECIALIZADO COM ENCARGOS COMPLEMENTARES | SEDI - SERVIÇOS DIVERSOS |  | H | 4.3619 | 19.11 | 83.35
Insumo | 00004374 | SINAPI | BUCHA DE NYLON SEM ABA S10 | Material |  | UN | 6 | 0.44 | 2.64
Insumo | 00037591 | SINAPI | SUPORTE MAO-FRANCESA EM ACO, ABAS IGUAIS 40 CM, CAPACIDADE MINIMA 70 KG, BRANCO | Material |  | UN | 2 | 20.27 | 40.54
Insumo | 00013294 | SINAPI | PARAFUSO DE ACO ZINCADO, SEXTAVADO, COM ROSCA SOBERBA, DIAMETRO 3/8", COMPRIMENTO 80 MM | Material |  | UN | 6 | 1.59 | 9.54
Insumo | 00011976 | SINAPI | CHUMBADOR DE ACO ZINCADO, DIAMETRO 1/4" COM PARAFUSO 1/4" X 40 MM | Material |  | UN | 6 | 1.27 | 7.62
Insumo | 00001570 | SINAPI | TERMINAL A COMPRESSAO EM COBRE ESTANHADO PARA CABO 2,5 MM2, 1 FURO E 1 COMPRESSAO, PARA PARAFUSO DE FIXACAO M5 | Material |  | UN | 10 | 1.22 | 12.2
Insumo | 00013348 | SINAPI | ARRUELA EM ACO GALVANIZADO, DIAMETRO EXTERNO = 35MM, ESPESSURA = 3MM, DIAMETRO DO FURO= 18MM | Material |  | UN | 6 | 1.63 | 9.78
Insumo | 00013246 | SINAPI | PARAFUSO DE ACO ZINCADO, SEXTAVADO, COM ROSCA INTEIRA, DIAMETRO 5/16", COMPRIMENTO 3/4", COM PORCA E ARRUELA LISA LEVE | Material |  | UN | 8 | 0.47 | 3.76
Insumo | 00042419 | SINAPI | AR CONDICIONADO SPLIT INVERTER, PISO TETO, 36000 BTU/H, CICLO FRIO, 60HZ, CLASSIFICACAO ENERGETICA A OU B (SELO PROCEL), GAS HFC, CONTROLE S/FIO | Material |  | UN | 1 | 13664.63 | 13664.63
|  |  |  | MO sem LS => | 145.72 | LS => | 0 | MO com LS => | 145.72
|  |  |  | Valor do BDI => | 3651.55 |  | Valor com BDI => |  | 17594.09
[6 empty] | Quant. => | 4,00 | Preço Total => | 70376.36
19.6 | Código | Banco | Descrição | Tipo |  | Und | Quant. | Valor Unit | Total
Composição | 103263 | SINAPI | AR CONDICIONADO SPLIT INVERTER, PISO TETO, 48000 BTU/H, CICLO FRIO - FORNECIMENTO E INSTALAÇÃO. AF_11/2021_PE | INES - INSTALAÇÕES ESPECIAIS |  | UN | 1 | 19351.21 | 19351.21
Composição Auxiliar | 100308 | SINAPI | MECÂNICO DE REFRIGERAÇÃO COM ENCARGOS COMPLEMENTARES | SEDI - SERVIÇOS DIVERSOS |  | H | 4.5749 | 24.87 | 113.77
Composição Auxiliar | 88243 | SINAPI | AJUDANTE ESPECIALIZADO COM ENCARGOS COMPLEMENTARES | SEDI - SERVIÇOS DIVERSOS |  | H | 4.5749 | 19.11 | 87.42
Composição Auxiliar | 93287 | SINAPI | GUINDASTE HIDRÁULICO AUTOPROPELIDO, COM LANÇA TELESCÓPICA 40 M, CAPACIDADE MÁXIMA 60 T, POTÊNCIA 260 KW - CHP DIURNO. AF_03/2016 | CHOR - CUSTOS HORÁRIOS DE MÁQUINAS E EQUIPAMENTOS |  | CHP | 0.2059 | 347.11 | 71.46
Composição Auxiliar | 93288 | SINAPI | GUINDASTE HIDRÁULICO AUTOPROPELIDO, COM LANÇA TELESCÓPICA 40 M, CAPACIDADE MÁXIMA 60 T, POTÊNCIA 260 KW - CHI DIURNO. AF_03/2016 | CHOR - CUSTOS HORÁRIOS DE MÁQUINAS E EQUIPAMENTOS |  | CHI | 1.5166 | 172.43 | 261.5
Insumo | 00013246 | SINAPI | PARAFUSO DE ACO ZINCADO, SEXTAVADO, COM ROSCA INTEIRA, DIAMETRO 5/16", COMPRIMENTO 3/4", COM PORCA E ARRUELA LISA LEVE | Material |  | UN | 4 | 0.47 | 1.88
Insumo | 00042420 | SINAPI | AR CONDICIONADO SPLIT INVERTER, PISO TETO, 48000 BTU/H, CICLO FRIO, 60HZ, CLASSIFICACAO ENERGETICA A OU B (SELO PROCEL), GAS HFC, CONTROLE S/FIO | Material |  | UN | 1 | 18781.02 | 18781.02
Insumo | 00013348 | SINAPI | ARRUELA EM ACO GALVANIZADO, DIAMETRO EXTERNO = 35MM, ESPESSURA = 3MM, DIAMETRO DO FURO= 18MM | Material |  | UN | 6 | 1.63 | 9.78
Insumo | 00001570 | SINAPI | TERMINAL A COMPRESSAO EM COBRE ESTANHADO PARA CABO 2,5 MM2, 1 FURO E 1 COMPRESSAO, PARA PARAFUSO DE FIXACAO M5 | Material |  | UN | 10 | 1.22 | 12.2
Insumo | 00004374 | SINAPI | BUCHA DE NYLON SEM ABA S10 | Material |  | UN | 6 | 0.44 | 2.64
Insumo | 00013294 | SINAPI | PARAFUSO DE ACO ZINCADO, SEXTAVADO, COM ROSCA SOBERBA, DIAMETRO 3/8", COMPRIMENTO 80 MM | Material |  | UN | 6 | 1.59 | 9.54
|  |  |  | MO sem LS => | 184.1 | LS => | 0 | MO com LS => | 184.1
|  |  |  | Valor do BDI => | 5068.08 |  | Valor com BDI => |  | 24419.29
[6 empty] | Quant. => | 2,00 | Preço Total => | 48838.58
20 |  |  | PINTURA | [5 empty] | 90093.7
20.1 | Código | Banco | Descrição | Tipo |  | Und | Quant. | Valor Unit | Total
Composição | 88497 | SINAPI | EMASSAMENTO COM MASSA LÁTEX, APLICAÇÃO EM PAREDE, DUAS DEMÃOS, LIXAMENTO MANUAL. AF_04/2023 | PINT - PINTURAS |  | m² | 1 | 15.71 | 15.71
Composição Auxiliar | 88310 | SINAPI | PINTOR COM ENCARGOS COMPLEMENTARES | SEDI - SERVIÇOS DIVERSOS |  | H | 0.361 | 24.47 | 8.83
Composição Auxiliar | 88316 | SINAPI | SERVENTE COM ENCARGOS COMPLEMENTARES | SEDI - SERVIÇOS DIVERSOS |  | H | 0.1203 | 18.34 | 2.2
Insumo | 00043626 | SINAPI | MASSA CORRIDA PARA SUPERFICIES DE AMBIENTES INTERNOS | Material |  | KG | 1.3389 | 3.43 | 4.59
Insumo | 00003767 | SINAPI | LIXA EM FOLHA PARA PAREDE OU MADEIRA, NUMERO 120, COR VERMELHA | Material |  | UN | 0.0802 | 1.16 | 0.09
|  |  |  | MO sem LS => | 7.88 | LS => | 0 | MO com LS => | 7.88
|  |  |  | Valor do BDI => | 4.11 |  | Valor com BDI => |  | 19.82
[6 empty] | Quant. => | 2.380,00 | Preço Total => | 47171.6
20.2 | Código | Banco | Descrição | Tipo |  | Und | Quant. | Valor Unit | Total
Composição | 95305 | SINAPI | TEXTURA ACRÍLICA, APLICAÇÃO MANUAL EM PAREDE, UMA DEMÃO. AF_04/2023 | PINT - PINTURAS |  | m² | 1 | 12.25 | 12.25
Composição Auxiliar | 88310 | SINAPI | PINTOR COM ENCARGOS COMPLEMENTARES | SEDI - SERVIÇOS DIVERSOS |  | H | 0.1541 | 24.47 | 3.77
Composição Auxiliar | 88316 | SINAPI | SERVENTE COM ENCARGOS COMPLEMENTARES | SEDI - SERVIÇOS DIVERSOS |  | H | 0.0514 | 18.34 | 0.94
Insumo | 00038877 | SINAPI | MASSA PREMIUM PARA TEXTURA LISA DE BASE ACRILICA, USO INTERNO E EXTERNO | Material |  | KG | 1.1074 | 6.81 | 7.54
|  |  |  | MO sem LS => | 3.36 | LS => | 0 | MO com LS => | 3.36
|  |  |  | Valor do BDI => | 3.2 |  | Valor com BDI => |  | 15.45
[6 empty] | Quant. => | 1.250,00 | Preço Total => | 19312.5
20.3 | Código | Banco | Descrição | Tipo |  | Und | Quant. | Valor Unit | Total
Composição | 100761 | SINAPI | PINTURA COM TINTA ALQUÍDICA DE ACABAMENTO (ESMALTE SINTÉTICO FOSCO) PULVERIZADA SOBRE SUPERFÍCIES METÁLICAS (EXCETO PERFIL) EXECUTADO EM OBRA (02 DEMÃOS). AF_01/2020_PE | PINT - PINTURAS |  | m² | 1 | 42.35 | 42.35
Composição Auxiliar | 88310 | SINAPI | PINTOR COM ENCARGOS COMPLEMENTARES | SEDI - SERVIÇOS DIVERSOS |  | H | 1.0531 | 24.47 | 25.76
Insumo | 00007288 | SINAPI | TINTA ESMALTE SINTETICO PREMIUM FOSCO | Material |  | L | 0.4134 | 34.07 | 14.08
Insumo | 00005318 | SINAPI | DILUENTE AGUARRAS | Material |  | L | 0.124 | 20.26 | 2.51
|  |  |  | MO sem LS => | 18.4 | LS => | 0 | MO com LS => | 18.4
|  |  |  | Valor do BDI => | 11.09 |  | Valor com BDI => |  | 53.44
[6 empty] | Quant. => | 63,20 | Preço Total => | 3377.4
20.4 | Código | Banco | Descrição | Tipo |  | Und | Quant. | Valor Unit | Total
Composição | 88487 | SINAPI | APLICAÇÃO MANUAL DE PINTURA COM TINTA LÁTEX PVA EM PAREDES, DUAS DEMÃOS. AF_06/2014 | PINT - PINTURAS |  | m² | 1 | 13.48 | 13.48
Composição Auxiliar | 88310 | SINAPI | PINTOR COM ENCARGOS COMPLEMENTARES | SEDI - SERVIÇOS DIVERSOS |  | H | 0.13 | 24.47 | 3.18
Composição Auxiliar | 88316 | SINAPI | SERVENTE COM ENCARGOS COMPLEMENTARES | SEDI - SERVIÇOS DIVERSOS |  | H | 0.048 | 18.34 | 0.88
Insumo | 00007356 | SINAPI | TINTA LATEX ACRILICA PREMIUM, COR BRANCO FOSCO | Material |  | L | 0.33 | 28.56 | 9.42
|  |  |  | MO sem LS => | 2.89 | LS => | 0 | MO com LS => | 2.89
|  |  |  | Valor do BDI => | 3.53 |  | Valor com BDI => |  | 17.01
[6 empty] | Quant. => | 1.150,00 | Preço Total => | 19561.5
20.5 | Código | Banco | Descrição | Tipo |  | Und | Quant. | Valor Unit | Total
Composição | 102507 | SINAPI | PINTURA DE DEMARCAÇÃO DE VAGA COM TINTA EPÓXI, E = 10 CM, APLICAÇÃO MANUAL. AF_05/2021 | PINT - PINTURAS |  | M | 1 | 5.6 | 5.6
Composição Auxiliar | 88316 | SINAPI | SERVENTE COM ENCARGOS COMPLEMENTARES | SEDI - SERVIÇOS DIVERSOS |  | H | 0.035 | 18.34 | 0.64
Composição Auxiliar | 88310 | SINAPI | PINTOR COM ENCARGOS COMPLEMENTARES | SEDI - SERVIÇOS DIVERSOS |  | H | 0.083 | 24.47 | 2.03
Insumo | 00005330 | SINAPI | DILUENTE EPOXI | Material |  | L | 0.006 | 46.18 | 0.27
Insumo | 00012815 | SINAPI | FITA CREPE ROLO DE 25 MM X 50 M | Material |  | UN | 0.04 | 11.28 | 0.45
Insumo | 00007304 | SINAPI | TINTA EPOXI BASE AGUA PREMIUM, BRANCA | Material |  | L | 0.032 | 69.34 | 2.21
|  |  |  | MO sem LS => | 1.9 | LS => | 0 | MO com LS => | 1.9
|  |  |  | Valor do BDI => | 1.46 |  | Valor com BDI => |  | 7.06
[6 empty] | Quant. => | 95,00 | Preço Total => | 670.7
21 |  |  | CALÇADA | [5 empty] | 239896.91
21.1 | Código | Banco | Descrição | Tipo |  | Und | Quant. | Valor Unit | Total
Composição | 94992 | SINAPI | EXECUÇÃO DE PASSEIO (CALÇADA) OU PISO DE CONCRETO COM CONCRETO MOLDADO IN LOCO, FEITO EM OBRA, ACABAMENTO CONVENCIONAL, ESPESSURA 6 CM, ARMADO. AF_08/2022 | PISO - PISOS |  | m² | 1 | 84.27 | 84.27
Composição Auxiliar | 88262 | SINAPI | CARPINTEIRO DE FORMAS COM ENCARGOS COMPLEMENTARES | SEDI - SERVIÇOS DIVERSOS |  | H | 0.0976 | 22.62 | 2.2
Composição Auxiliar | 88316 | SINAPI | SERVENTE COM ENCARGOS COMPLEMENTARES | SEDI - SERVIÇOS DIVERSOS |  | H | 0.2459 | 18.34 | 4.5
Composição Auxiliar | 88309 | SINAPI | PEDREIRO COM ENCARGOS COMPLEMENTARES | SEDI - SERVIÇOS DIVERSOS |  | H | 0.1483 | 22.95 | 3.4
Composição Auxiliar | 94964 | SINAPI | CONCRETO FCK = 20MPA, TRAÇO 1:2,7:3 (EM MASSA SECA DE CIMENTO/ AREIA MÉDIA/ BRITA 1) - PREPARO MECÂNICO COM BETONEIRA 400 L. AF_05/2021 | FUES - FUNDAÇÕES E ESTRUTURAS |  | m³ | 0.0739 | 529.19 | 39.1
Insumo | 00007156 | SINAPI | TELA DE ACO SOLDADA NERVURADA, CA-60, Q-196, (3,11 KG/M2), DIAMETRO DO FIO = 5,0 MM, LARGURA = 2,45 M, ESPACAMENTO DA MALHA = 10 X 10 CM | Material |  | M² | 1.0816 | 30.37 | 32.84
Insumo | 00004517 | SINAPI | SARRAFO *2,5 X 7,5* CM EM PINUS, MISTA OU EQUIVALENTE DA REGIAO - BRUTA | Material |  | M | 0.45 | 4.03 | 1.81
Insumo | 00005068 | SINAPI | PREGO DE ACO POLIDO COM CABECA 17 X 21 (2 X 11) | Material |  | KG | 0.024 | 17.91 | 0.42
|  |  |  | MO sem LS => | 11.56 | LS => | 0 | MO com LS => | 11.56
|  |  |  | Valor do BDI => | 22.07 |  | Valor com BDI => |  | 106.34
[6 empty] | Quant. => | 1.450,00 | Preço Total => | 154193
21.2 | Código | Banco | Descrição | Tipo |  | Und | Quant. | Valor Unit | Total
Composição | 101094 | SINAPI | PISO PODOTÁTIL DE ALERTA OU DIRECIONAL, DE BORRACHA, ASSENTADO SOBRE ARGAMASSA. AF_05/2020 | PISO - PISOS |  | M | 1 | 177.33 | 177.33
Composição Auxiliar | 88309 | SINAPI | PEDREIRO COM ENCARGOS COMPLEMENTARES | SEDI - SERVIÇOS DIVERSOS |  | H | 0.437 | 22.95 | 10.02
Composição Auxiliar | 88316 | SINAPI | SERVENTE COM ENCARGOS COMPLEMENTARES | SEDI - SERVIÇOS DIVERSOS |  | H | 0.218 | 18.34 | 3.99
Insumo | 00001379 | SINAPI | CIMENTO PORTLAND COMPOSTO CP II-32 | Material |  | KG | 0.24 | 0.82 | 0.19
Insumo | 00037595 | SINAPI | ARGAMASSA COLANTE TIPO AC III | Material |  | KG | 1.215 | 3.69 | 4.48
Insumo | 00038186 | SINAPI | PISO TATIL DE ALERTA OU DIRECIONAL, DE BORRACHA, COLORIDO, 25 X 25 CM, E = 12 MM, PARA ARGAMASSA | Material |  | m² | 0.25 | 634.6 | 158.65
|  |  |  | MO sem LS => | 10.54 | LS => | 0 | MO com LS => | 10.54
|  |  |  | Valor do BDI => | 46.44 |  | Valor com BDI => |  | 223.77
[6 empty] | Quant. => | 383,00 | Preço Total => | 85703.91
22 |  |  | PAISAGISMO | [5 empty] | 30303
22.1 | Código | Banco | Descrição | Tipo |  | Und | Quant. | Valor Unit | Total
Composição | 103946 | SINAPI | PLANTIO DE GRAMA ESMERALDA OU SÃO CARLOS OU CURITIBANA, EM PLACAS. AF_07/2024 | URBA - URBANIZAÇÃO |  | m² | 1 | 19.06 | 19.06
Composição Auxiliar | 88316 | SINAPI | SERVENTE COM ENCARGOS COMPLEMENTARES | SEDI - SERVIÇOS DIVERSOS |  | H | 0.1386 | 18.34 | 2.54
Composição Auxiliar | 88441 | SINAPI | JARDINEIRO COM ENCARGOS COMPLEMENTARES | SEDI - SERVIÇOS DIVERSOS |  | H | 0.0277 | 19.03 | 0.52
Insumo | 00003322 | SINAPI | GRAMA ESMERALDA OU SAO CARLOS OU CURITIBANA, EM PLACAS, SEM PLANTIO | Material |  | M² | 1 | 16 | 16
|  |  |  | MO sem LS => | 2.18 | LS => | 0 | MO com LS => | 2.18
|  |  |  | Valor do BDI => | 4.99 |  | Valor com BDI => |  | 24.05
[6 empty] | Quant. => | 1.260,00 | Preço Total => | 30303
23 |  |  | SERVIÇOS COMPLEMENTARES | [5 empty] | 142520.61
23.1 | Código | Banco | Descrição | Tipo |  | Und | Quant. | Valor Unit | Total
Composição | 112690 | SBC | BRISE METALICO DE ALUMINIO CURVO/MOVEL,ASA AVIAO LUXALON 335 | ESQUADRIAS DE ALUMINIO |  | m² | 1 | 1342.26 | 1342.26
Insumo | 028592 | SBC | ESTRUTURA METALICA GALVANIZADA P/FIXACAO DE ACM OU BRISE | Material |  | m² | 1.05 | 125 | 131.25
Insumo | 015927 | SBC | BRISE METALICO DE ALUMINIO CURVO/MOVEL ASA AVIAO LUXALON 335 | Material |  | m² | 1.05 | 1053.35 | 1106.01
Insumo | 026233 | SBC | MAO DE OBRA PARA INSTALACAO DE BRISE | Material |  | m² | 1 | 105 | 105
|  |  |  | MO sem LS => | 0 | LS => | 0 | MO com LS => | 0
|  |  |  | Valor do BDI => | 351.53 |  | Valor com BDI => |  | 1693.79
[6 empty] | Quant. => | 30,80 | Preço Total => | 52168.73
23.2 | Código | Banco | Descrição | Tipo |  | Und | Quant. | Valor Unit | Total
Composição | 055002 | SBC | HIDRANTE-ABRIGO DE INCENDIO DE EMBUTIR 90x120x30cm COMPLETO | INSTALACOES HIDRAULICAS - INCENDIO |  | UN | 1 | 5397.63 | 5397.63
Insumo | 003292 | SBC | ESGUICHO AGULHETA 2.1/2" PARA MANGUEIRA DE INCENDIO | Material |  | UN | 4 | 85.5 | 342
Insumo | 099200 | SBC | BOMBEIRO OU ENCANADOR | Mão de Obra |  | H | 26.2 | 19.3672 | 507.42
Insumo | 036895 | SBC | MANGUEIRA PREDIAL TP2 PARA INCENDIO 2.1/2" x 15,0m | Material |  | UN | 4 | 542.2 | 2168.8
Insumo | 003344 | SBC | ARMARIO INCENDIO 90x120x18 2 PORTAS PARA 4 MANGUEIRAS | Material |  | UN | 1 | 664.99 | 664.99
Insumo | 003302 | SBC | ADAPTADOR METAL ROSCA 2.1/2"x2.1/2" EQUP.INCENDIO | Material |  | UN | 4 | 81.29 | 325.16
Insumo | 008442 | SBC | SUPORTE BASCULANTE PARA MANGUEIRA DE INCENDIO | Material |  | UN | 4 | 128.25 | 513
Insumo | 002280 | SBC | REGISTRO GAVETA BRONZE BRUTO 1502 2.1/2" | Material |  | UN | 1 | 384.3 | 384.3
Insumo | 099034 | SBC | AJUDANTE DE BOMBEIRO OU ENCANADOR | Mão de Obra |  | H | 32.6 | 15.0911 | 491.96
|  |  |  | MO sem LS => | 999.38 | LS => | 0 | MO com LS => | 999.38
|  |  |  | Valor do BDI => | 1413.63 |  | Valor com BDI => |  | 6811.26
[6 empty] | Quant. => | 2,00 | Preço Total => | 13622.52
23.3 | Código | Banco | Descrição | Tipo |  | Und | Quant. | Valor Unit | Total
Composição | 077082 | SBC | BOMBA CENTRIFUGA FN2F 12,5CV-162MM-220/380/4 TRIFASICA FAMAC | INSTALACOES MECANICAS - BOMBAS |  | UN | 1 | 14051.26 | 14051.26
Insumo | 099200 | SBC | BOMBEIRO OU ENCANADOR | Mão de Obra |  | H | 4.784 | 19.3672 | 92.65
Insumo | 099034 | SBC | AJUDANTE DE BOMBEIRO OU ENCANADOR | Mão de Obra |  | H | 4.784 | 15.0911 | 72.19
Insumo | 070254 | SBC | BOMBA CENTRIFUGA FNV 15CV 220/380/440V TRIFASICA SAIDA FLANGEADA FAMAC | Material |  | UN | 1 | 13886.42 | 13886.42
|  |  |  | MO sem LS => | 164.84 | LS => | 0 | MO com LS => | 164.84
|  |  |  | Valor do BDI => | 3680.02 |  | Valor com BDI => |  | 17731.28
[6 empty] | Quant. => | 2,00 | Preço Total => | 35462.56
23.4 | Código | Banco | Descrição | Tipo |  | Und | Quant. | Valor Unit | Total
Composição | 101910 | SINAPI | EXTINTOR DE INCÊNDIO PORTÁTIL COM CARGA DE PQS DE 8 KG, CLASSE BC - FORNECIMENTO E INSTALAÇÃO. AF_10/2020_PE | INES - INSTALAÇÕES ESPECIAIS |  | UN | 1 | 288.3 | 288.3
Composição Auxiliar | 88248 | SINAPI | AUXILIAR DE ENCANADOR OU BOMBEIRO HIDRÁULICO COM ENCARGOS COMPLEMENTARES | SEDI - SERVIÇOS DIVERSOS |  | H | 0.4574 | 18.79 | 8.59
Composição Auxiliar | 88267 | SINAPI | ENCANADOR OU BOMBEIRO HIDRÁULICO COM ENCARGOS COMPLEMENTARES | SEDI - SERVIÇOS DIVERSOS |  | H | 0.4574 | 22.8 | 10.42
Insumo | 00020977 | SINAPI | EXTINTOR DE INCENDIO PORTATIL COM CARGA DE PO QUIMICO SECO (PQS) DE 8 KG, CLASSE BC | Material |  | UN | 1 | 267.95 | 267.95
Insumo | 00004350 | SINAPI | BUCHA DE NYLON, DIAMETRO DO FURO 8 MM, COMPRIMENTO 40 MM, COM PARAFUSO DE ROSCA SOBERBA, CABECA CHATA, FENDA SIMPLES, 4,8 X 50 MM | Material |  | UN | 2 | 0.67 | 1.34
|  |  |  | MO sem LS => | 14.75 | LS => | 0 | MO com LS => | 14.75
|  |  |  | Valor do BDI => | 75.5 |  | Valor com BDI => |  | 363.8
[6 empty] | Quant. => | 8,00 | Preço Total => | 2910.4
23.5 | Código | Banco | Descrição | Tipo |  | Und | Quant. | Valor Unit | Total
Composição | 060214 | SBC | LUMINARIA AVISO/SAIDA 20W EMERGENCIA LED DUPLA FACE SLIM | INSTALACOES ELETRICAS - LUMINARIAS |  | UN | 1 | 142.53 | 142.53
Insumo | 006529 | SBC | LUMINARIA AVISO/SAIDA 20W EMERGENCIA LED DUPLA FACE SLIM | Material |  | UN | 1 | 108 | 108
Insumo | 099250 | SBC | ELETRICISTA | Mão de Obra |  | H | 1 | 19.3672 | 19.36
Insumo | 003420 | SBC | FITA ISOLANTE HIGHLAND ADESIVA 19m x 20mm | Material |  | M | 0.1 | 0.8 | 0.08
Insumo | 099806 | SBC | AJUDANTE DE ELETRICISTA | Mão de Obra |  | H | 1 | 15.0911 | 15.09
|  |  |  | MO sem LS => | 34.45 | LS => | 0 | MO com LS => | 34.45
|  |  |  | Valor do BDI => | 37.32 |  | Valor com BDI => |  | 179.85
[6 empty] | Quant. => | 60,00 | Preço Total => | 10791
23.6 | Código | Banco | Descrição | Tipo |  | Und | Quant. | Valor Unit | Total
Composição | 055033 | SBC | PLACA FOTOLUMINESCENTE SAIDA CADEIRANTE EM PVC 2mm 15x30cm | INSTALACOES HIDRAULICAS - INCENDIO |  | UN | 1 | 14.93 | 14.93
Insumo | 099900 | SBC | SERVENTE | Mão de Obra |  | H | 0.3 | 13.9494 | 4.18
Insumo | 000887 | SBC | PLACA FOTOLUMINESCENTE SAIDA CADEIRANTE 13x26cm | Material |  | UN | 1 | 10.75 | 10.75
|  |  |  | MO sem LS => | 4.18 | LS => | 0 | MO com LS => | 4.18
|  |  |  | Valor do BDI => | 3.91 |  | Valor com BDI => |  | 18.84
[6 empty] | Quant. => | 10,00 | Preço Total => | 188.4
23.7 | Código | Banco | Descrição | Tipo |  | Und | Quant. | Valor Unit | Total
Composição | 067207 | SBC | CAMERA EXTERNA BULLET INFRAVERMELHO MULTI HD 1015B INTELBRAS | INSTALACOES ELETRICAS - SINALIZACAO |  | UN | 1 | 479.42 | 479.42
Insumo | 099806 | SBC | AJUDANTE DE ELETRICISTA | Mão de Obra |  | H | 6.186 | 15.0911 | 93.35
Insumo | 008340 | SBC | CAMERA EXTERNA BULLET INFRAVERMELHO MULTI HD 1015B INTELBRAS | Material |  | UN | 1 | 146.38 | 146.38
Insumo | 099031 | SBC | ELETROTECNICO | Mão de Obra |  | H | 8.248 | 29.0612 | 239.69
|  |  |  | MO sem LS => | 333.04 | LS => | 0 | MO com LS => | 333.04
|  |  |  | Valor do BDI => | 125.56 |  | Valor com BDI => |  | 604.98
[6 empty] | Quant. => | 30,00 | Preço Total => | 18149.4
23.8 | Código | Banco | Descrição | Tipo |  | Und | Quant. | Valor Unit | Total
Composição | 068399 | SBC | CAMERA BULLET INFRAVER. MULTI HD 4X1 INTELBRAS VHD3230 B G7 | INSTALACOES ELETRICAS - SONORIZACAO |  | UN | 1 | 365.63 | 365.63
Insumo | 007350 | SBC | CAMERA BULLET INFRAVER. MULTI HD 4X1 INTELBRAS VHD3230 B G7 | Material |  | UN | 1 | 295.05 | 295.05
Insumo | 099031 | SBC | ELETROTECNICO | Mão de Obra |  | H | 1.65 | 29.0612 | 47.95
Insumo | 099302 | SBC | AJUDANTE ESPECIALIZADO - ELETROTECNICO | Mão de Obra |  | H | 1.5 | 15.0911 | 22.63
|  |  |  | MO sem LS => | 70.58 | LS => | 0 | MO com LS => | 70.58
|  |  |  | Valor do BDI => | 95.75 |  | Valor com BDI => |  | 461.38
[6 empty] | Quant. => | 20,00 | Preço Total => | 9227.6
24 |  |  | LIMPEZA DE OBRA | [5 empty] | 43063.76
24.1 | Código | Banco | Descrição | Tipo |  | Und | Quant. | Valor Unit | Total
Composição | 210023 | SBC | LIMPEZA FINAL DE OBRAS | LIMPEZA |  | m² | 1 | 26.73 | 26.73
Insumo | 001500 | SBC | ESTOPA COMUM EMBALAGEM 200 GRAMAS | Material |  | UN | 0.09 | 6.42 | 0.57
Insumo | 099900 | SBC | SERVENTE | Mão de Obra |  | H | 1.876 | 13.9494 | 26.16
|  |  |  | MO sem LS => | 26.16 | LS => | 0 | MO com LS => | 26.16
|  |  |  | Valor do BDI => | 7 |  | Valor com BDI => |  | 33.73
[6 empty] | Quant. => | 1.276,72 | Preço Total => | 43063.76
[5 empty] | Total sem BDI |  | 5360860.81
[5 empty] | Total do BDI |  | 1403521.94
[5 empty] | Total Geral |  | 6764382.75
_______________________________________________________________ ERIC SHALON SOUZA DO NASCIMENTO Arquiteto e Urbanista CAU/MT A229723-0

## Cronograma
| Obra | Bancos | B.D.I. |  | Encargos Sociais
| Câmara dos vereadores de Ipiranga do Norte – MT | SINAPI - 08/2024 - Mato Grosso SBC - 09/2024 - Mato Grosso | 26,19% |  | Desonerado: embutido nos preços unitário dos insumos de mão de obra, de acordo com as bases.
Cronograma Físico e Financeiro
Item | Descrição | Total Por Etapa | 30 DIAS | 60 DIAS | 90 DIAS | 120 DIAS | 150 DIAS | 180 DIAS | 210 DIAS | 240 DIAS | 270 DIAS | 300 DIAS | 330 DIAS | 360 DIAS | 390 DIAS | 420 DIAS | 450 DIAS | 480 DIAS | 510 DIAS | 540 DIAS | 570 DIAS | 600 DIAS | 630 DIAS | 660 DIAS | 690 DIAS | 720 DIAS | 750 DIAS | 780 DIAS | 810 DIAS | 840 DIAS | 870 DIAS | 900 DIAS | 930 DIAS | 960 DIAS | 990 DIAS | 1020 DIAS | 1050 DIAS | 1080 DIAS
1 | SERVIÇOS PRELIMINARES | 100,00% 31.046,24 | 100,00% 31.046,24
1.1 | LIMPEZA MECANIZADA DE CAMADA VEGETAL, VEGETAÇÃO E PEQUENAS ÁRVORES (DIÂMETRO DE TRONCO MENOR QUE 0,20 M), COM TRATOR DE ESTEIRAS. AF_03/2024 | 100,00% 2.135,74 | 100,00% 2.135,74
1.2 | LOCAÇÃO CONVENCIONAL DE OBRA, UTILIZANDO GABARITO DE TÁBUAS CORRIDAS PONTALETADAS A CADA 2,00M - 2 UTILIZAÇÕES. AF_03/2024 | 100,00% 15.870,80 | 100,00% 15.870,80
1.3 | ENTRADA DE ENERGIA ELÉTRICA, AÉREA, BIFÁSICA, COM CAIXA DE EMBUTIR, CABO DE 35 MM2 E DISJUNTOR DIN 50A (NÃO INCLUSO O POSTE DE CONCRETO). AF_07/2020_PS | 100,00% 2.637,54 | 100,00% 2.637,54
1.4 | POSTE DE CONCRETO ARMADO DE SECAO DUPLO T 11,00M 2000 DAN | 100,00% 6.089,04 | 100,00% 6.089,04
1.5 | INSTALACAO PROVISORIA DE AGUA E ESGOTO | 100,00% 4.254,31 | 100,00% 4.254,31
1.6 | SONDAGENS DE SOLO | 100,00% 58,81 | 100,00% 58,81
2 | CANTEIRO DE OBRAS | 100,00% 126.658,90 | 65,83% 83.384,76 | 0,65% 818,58 | 0,90% 1.133,74 | 0,90% 1.133,74 | 0,90% 1.133,74 | 0,90% 1.133,74 | 0,90% 1.133,74 | 0,90% 1.133,74 | 0,90% 1.133,74 | 0,90% 1.133,74 | 0,90% 1.133,74 | 0,90% 1.133,74 | 0,90% 1.133,74 | 0,90% 1.133,74 | 0,90% 1.133,74 | 0,90% 1.133,74 | 0,90% 1.133,74 | 0,90% 1.133,74 | 0,90% 1.133,74 | 0,90% 1.133,74 | 0,90% 1.133,74 | 0,90% 1.133,74 | 0,90% 1.133,74 | 0,90% 1.133,74 | 0,90% 1.133,74 | 0,90% 1.133,74 | 0,90% 1.133,74 | 0,90% 1.133,74 | 0,90% 1.133,74 | 0,90% 1.133,74 | 0,90% 1.133,74 | 0,90% 1.133,74 | 0,90% 1.133,74 | 0,90% 1.133,74 | 0,90% 1.133,74 | 3,98% 5.042,25
2.1 | TAPUME COM COMPENSADO DE MADEIRA. AF_03/2024 | 100,00% 77.209,00 | 100,00% 77.209,00
2.2 | ALUGUEL CONTAINER/ESCRIT/WC C/1 VASO/1 LAV/1 MIC/4 CHUV LARG =2,20M COMPR=6,20M ALT=2,50M CHAPA ACO NERV TRAPEZ FORROC/ ISOL TERMO-ACUST CHASSIS REFORC PISO COMPENS NAVAL INCL INST ELETR/HIDRO-SANIT EXCL TRANSP/CARGA/DESCARGA | 100,00% 40.929,12 | 3,82% 1.563,49 | 2,00% 818,58 | 2,77% 1.133,74 | 2,77% 1.133,74 | 2,77% 1.133,74 | 2,77% 1.133,74 | 2,77% 1.133,74 | 2,77% 1.133,74 | 2,77% 1.133,74 | 2,77% 1.133,74 | 2,77% 1.133,74 | 2,77% 1.133,74 | 2,77% 1.133,74 | 2,77% 1.133,74 | 2,77% 1.133,74 | 2,77% 1.133,74 | 2,77% 1.133,74 | 2,77% 1.133,74 | 2,77% 1.133,74 | 2,77% 1.133,74 | 2,77% 1.133,74 | 2,77% 1.133,74 | 2,77% 1.133,74 | 2,77% 1.133,74 | 2,77% 1.133,74 | 2,77% 1.133,74 | 2,77% 1.133,74 | 2,77% 1.133,74 | 2,77% 1.133,74 | 2,77% 1.133,74 | 2,77% 1.133,74 | 2,77% 1.133,74 | 2,77% 1.133,74 | 2,77% 1.133,74 | 2,77% 1.133,74 | 2,77% 1.133,74
2.3 | MOBILIZACAO E DESMOBILIZACAO DE CANTEIRO | 100,00% 5.681,02 | 50,00% 2.840,51 | [34 empty] | 50,00% 2.840,51
2.4 | ANDAIME TUBULAR PARA FACHADAS + TRANSPORTE IDA E VOLTA | 100,00% 2.136,00 | 50,00% 1.068,00 | [34 empty] | 50,00% 1.068,00
2.5 | PLACA DE RESPONSABILIDADE TECNICA EM OBRAS | 100,00% 703,76 | 100,00% 703,76
3 | ADMINISTRAÇÃO DA OBRA | 100,00% 1.992.277,44 | 3,35% 66.793,59 | 2,77% 55.186,09 | 2,77% 55.186,09 | 2,77% 55.186,09 | 2,77% 55.186,09 | 2,77% 55.186,09 | 2,77% 55.186,09 | 2,77% 55.186,09 | 2,77% 55.137,40 | 2,77% 55.186,09 | 2,74% 54.582,40 | 2,77% 55.137,40 | 2,56% 51.065,40 | 2,77% 55.186,09 | 2,77% 55.186,09 | 2,77% 55.186,09 | 2,77% 55.186,09 | 2,77% 55.186,09 | 2,77% 55.186,09 | 2,77% 55.186,09 | 2,77% 55.186,09 | 2,77% 55.186,09 | 2,77% 55.186,09 | 2,74% 54.582,40 | 2,77% 55.186,09 | 2,77% 55.186,09 | 2,77% 55.186,09 | 2,77% 55.186,09 | 2,77% 55.186,09 | 2,77% 55.186,09 | 2,77% 55.186,09 | 2,77% 55.186,09 | 2,77% 55.186,09 | 2,77% 55.186,09 | 2,77% 55.186,09 | 2,74% 54.582,40
3.1 | ENGENHEIRO CIVIL DE OBRA SENIOR COM ENCARGOS COMPLEMENTARES | 100,00% 510.079,68 | 3,05% 15.557,43 | 2,77% 14.129,21 | 2,77% 14.129,21 | 2,77% 14.129,21 | 2,77% 14.129,21 | 2,77% 14.129,21 | 2,77% 14.129,21 | 2,77% 14.129,21 | 2,77% 14.129,21 | 2,77% 14.129,21 | 2,77% 14.129,21 | 2,77% 14.129,21 | 2,77% 14.129,21 | 2,77% 14.129,21 | 2,77% 14.129,21 | 2,77% 14.129,21 | 2,77% 14.129,21 | 2,77% 14.129,21 | 2,77% 14.129,21 | 2,77% 14.129,21 | 2,77% 14.129,21 | 2,77% 14.129,21 | 2,77% 14.129,21 | 2,77% 14.129,21 | 2,77% 14.129,21 | 2,77% 14.129,21 | 2,77% 14.129,21 | 2,77% 14.129,21 | 2,77% 14.129,21 | 2,77% 14.129,21 | 2,77% 14.129,21 | 2,77% 14.129,21 | 2,77% 14.129,21 | 2,77% 14.129,21 | 2,77% 14.129,21 | 2,77% 14.129,21
3.2 | MESTRE DE OBRAS COM ENCARGOS COMPLEMENTARES | 100,00% 535.154,40 | 3,82% 20.442,90 | 2,77% 14.823,78 | 2,77% 14.823,78 | 2,77% 14.823,78 | 2,77% 14.823,78 | 2,77% 14.823,78 | 2,77% 14.823,78 | 2,77% 14.823,78 | 2,77% 14.823,78 | 2,77% 14.823,78 | 2,77% 14.823,78 | 2,77% 14.823,78 | 2,00% 10.703,09 | 2,77% 14.823,78 | 2,77% 14.823,78 | 2,77% 14.823,78 | 2,77% 14.823,78 | 2,77% 14.823,78 | 2,77% 14.823,78 | 2,77% 14.823,78 | 2,77% 14.823,78 | 2,77% 14.823,78 | 2,77% 14.823,78 | 2,77% 14.823,78 | 2,77% 14.823,78 | 2,77% 14.823,78 | 2,77% 14.823,78 | 2,77% 14.823,78 | 2,77% 14.823,78 | 2,77% 14.823,78 | 2,77% 14.823,78 | 2,77% 14.823,78 | 2,77% 14.823,78 | 2,77% 14.823,78 | 2,77% 14.823,78 | 2,77% 14.823,78
3.3 | DESPESAS GERAIS DE MANUTENCAO CANTEIRO DE OBRAS | 100,00% 69.556,32 | 3,19% 2.218,85 | 2,77% 1.926,71 | 2,77% 1.926,71 | 2,77% 1.926,71 | 2,77% 1.926,71 | 2,77% 1.926,71 | 2,77% 1.926,71 | 2,77% 1.926,71 | 2,70% 1.878,02 | 2,77% 1.926,71 | 2,77% 1.926,71 | 2,70% 1.878,02 | 2,77% 1.926,71 | 2,77% 1.926,71 | 2,77% 1.926,71 | 2,77% 1.926,71 | 2,77% 1.926,71 | 2,77% 1.926,71 | 2,77% 1.926,71 | 2,77% 1.926,71 | 2,77% 1.926,71 | 2,77% 1.926,71 | 2,77% 1.926,71 | 2,77% 1.926,71 | 2,77% 1.926,71 | 2,77% 1.926,71 | 2,77% 1.926,71 | 2,77% 1.926,71 | 2,77% 1.926,71 | 2,77% 1.926,71 | 2,77% 1.926,71 | 2,77% 1.926,71 | 2,77% 1.926,71 | 2,77% 1.926,71 | 2,77% 1.926,71 | 2,77% 1.926,71
3.4 | CONSUMO MATERIAIS ESCRITORIO | 100,00% 15.075,36 | 3,05% 459,80 | 2,77% 417,59 | 2,77% 417,59 | 2,77% 417,59 | 2,77% 417,59 | 2,77% 417,59 | 2,77% 417,59 | 2,77% 417,59 | 2,77% 417,59 | 2,77% 417,59 | 2,77% 417,59 | 2,77% 417,59 | 2,77% 417,59 | 2,77% 417,59 | 2,77% 417,59 | 2,77% 417,59 | 2,77% 417,59 | 2,77% 417,59 | 2,77% 417,59 | 2,77% 417,59 | 2,77% 417,59 | 2,77% 417,59 | 2,77% 417,59 | 2,77% 417,59 | 2,77% 417,59 | 2,77% 417,59 | 2,77% 417,59 | 2,77% 417,59 | 2,77% 417,59 | 2,77% 417,59 | 2,77% 417,59 | 2,77% 417,59 | 2,77% 417,59 | 2,77% 417,59 | 2,77% 417,59 | 2,77% 417,59
3.5 | EQUIPE DE OBRA-LIMPEZA PERMANENTE EM OBRA COM 6 OPERARIOS | 100,00% 862.411,68 | 3,26% 28.114,62 | 2,77% 23.888,80 | 2,77% 23.888,80 | 2,77% 23.888,80 | 2,77% 23.888,80 | 2,77% 23.888,80 | 2,77% 23.888,80 | 2,77% 23.888,80 | 2,77% 23.888,80 | 2,77% 23.888,80 | 2,70% 23.285,12 | 2,77% 23.888,80 | 2,77% 23.888,80 | 2,77% 23.888,80 | 2,77% 23.888,80 | 2,77% 23.888,80 | 2,77% 23.888,80 | 2,77% 23.888,80 | 2,77% 23.888,80 | 2,77% 23.888,80 | 2,77% 23.888,80 | 2,77% 23.888,80 | 2,77% 23.888,80 | 2,70% 23.285,12 | 2,77% 23.888,80 | 2,77% 23.888,80 | 2,77% 23.888,80 | 2,77% 23.888,80 | 2,77% 23.888,80 | 2,77% 23.888,80 | 2,77% 23.888,80 | 2,77% 23.888,80 | 2,77% 23.888,80 | 2,77% 23.888,80 | 2,77% 23.888,80 | 2,70% 23.285,12
4 | MOVIMENTAÇÃO DE TERRA | 100,00% 84.744,70 | 50,00% 42.372,35 | 50,00% 42.372,35
4.1 | MOBILIZACAO DE MAQUINA PESADA EM CANTEIRO DE OBRAS | 100,00% 45.428,40 | 50,00% 22.714,20 | 50,00% 22.714,20
4.2 | ESCAVAÇÃO HORIZONTAL, INCLUINDO CARGA, DESCARGA E TRANSPORTE EM SOLO DE 1A CATEGORIA COM TRATOR DE ESTEIRAS (125HP/LÂMINA: 2,70M3) E CAMINHÃO BASCULANTE DE 10M3, DMT ATÉ 200M. AF_07/2020 | 100,00% 16.452,00 | 50,00% 8.226,00 | 50,00% 8.226,00
4.3 | ESCAVAÇÃO MECANIZADA PARA VIGA BALDRAME OU SAPATA CORRIDA COM MINI-ESCAVADEIRA (SEM ESCAVAÇÃO PARA COLOCAÇÃO DE FÔRMAS). AF_01/2024 | 100,00% 6.522,40 | 50,00% 3.261,20 | 50,00% 3.261,20
4.4 | PERFURACAO ROTATIVA TERRA SOLIDA PARA TUBULAO D=25cm | 100,00% 16.341,90 | 50,00% 8.170,95 | 50,00% 8.170,95
5 | FUNDAÇÕES | 100,00% 292.640,05 |  |  |  | 20,00% 58.528,01 | 20,00% 58.528,01 | 20,00% 58.528,01 | 20,00% 58.528,01 | 5,00% 14.632,00 | 5,00% 14.632,00 | 5,00% 14.632,00 | 5,00% 14.632,00
5.1 | LASTRO DE CONCRETO MAGRO, APLICADO EM BLOCOS DE COROAMENTO OU SAPATAS, ESPESSURA DE 5 CM. AF_01/2024 | 100,00% 1.729,24 |  |  |  | 20,00% 345,85 | 20,00% 345,85 | 20,00% 345,85 | 20,00% 345,85 | 5,00% 86,46 | 5,00% 86,46 | 5,00% 86,46 | 5,00% 86,46
5.2 | FABRICAÇÃO, MONTAGEM E DESMONTAGEM DE FÔRMA PARA BLOCO DE COROAMENTO, EM MADEIRA SERRADA, E=25 MM, 1 UTILIZAÇÃO. AF_01/2024 | 100,00% 25.971,60 |  |  |  | 20,00% 5.194,32 | 20,00% 5.194,32 | 20,00% 5.194,32 | 20,00% 5.194,32 | 5,00% 1.298,58 | 5,00% 1.298,58 | 5,00% 1.298,58 | 5,00% 1.298,58
5.3 | FABRICAÇÃO, MONTAGEM E DESMONTAGEM DE FÔRMA PARA VIGA BALDRAME, EM MADEIRA SERRADA, E=25 MM, 1 UTILIZAÇÃO. AF_01/2024 | 100,00% 77.448,75 |  |  |  | 20,00% 15.489,75 | 20,00% 15.489,75 | 20,00% 15.489,75 | 20,00% 15.489,75 | 5,00% 3.872,44 | 5,00% 3.872,44 | 5,00% 3.872,44 | 5,00% 3.872,44
5.4 | ARMAÇÃO DE BLOCO UTILIZANDO AÇO CA-50 DE 10 MM - MONTAGEM. AF_01/2024 | 100,00% 42.269,50 |  |  |  | 20,00% 8.453,90 | 20,00% 8.453,90 | 20,00% 8.453,90 | 20,00% 8.453,90 | 5,00% 2.113,48 | 5,00% 2.113,48 | 5,00% 2.113,48 | 5,00% 2.113,48
5.5 | ARMAÇÃO DE SAPATA ISOLADA, VIGA BALDRAME E SAPATA CORRIDA UTILIZANDO AÇO CA-50 DE 10 MM - MONTAGEM. AF_01/2024 | 100,00% 33.807,84 |  |  |  | 20,00% 6.761,57 | 20,00% 6.761,57 | 20,00% 6.761,57 | 20,00% 6.761,57 | 5,00% 1.690,39 | 5,00% 1.690,39 | 5,00% 1.690,39 | 5,00% 1.690,39
5.6 | CONCRETAGEM DE BLOCO DE COROAMENTO OU VIGA BALDRAME, FCK 30 MPA, COM USO DE BOMBA - LANÇAMENTO, ADENSAMENTO E ACABAMENTO. AF_01/2024 | 100,00% 111.413,12 |  |  |  | 20,00% 22.282,62 | 20,00% 22.282,62 | 20,00% 22.282,62 | 20,00% 22.282,62 | 5,00% 5.570,66 | 5,00% 5.570,66 | 5,00% 5.570,66 | 5,00% 5.570,66
6 | CONTENÇÕES | 100,00% 27.212,38 | [6 empty] | 15,00% 4.081,86 | 15,00% 4.081,86 | 15,00% 4.081,86 | 15,00% 4.081,86 | 15,00% 4.081,86 | 15,00% 4.081,86 | 10,00% 2.721,24
6.1 | MURO DE ARRIMO DE ALVENARIA DE TIJOLOS | 100,00% 27.212,38 | [6 empty] | 15,00% 4.081,86 | 15,00% 4.081,86 | 15,00% 4.081,86 | 15,00% 4.081,86 | 15,00% 4.081,86 | 15,00% 4.081,86 | 10,00% 2.721,24
7 | IMPERMEABILIZAÇÕES | 100,00% 57.348,39 | [12 empty] | 10,00% 5.734,84 | 10,00% 5.734,84 | 10,00% 5.734,84 | 10,00% 5.734,84 | 10,00% 5.734,84 | 10,00% 5.734,84 | 10,00% 5.734,84 | 10,00% 5.734,84 | 10,00% 5.734,84 | 10,00% 5.734,84
7.1 | IMPERMEABILIZAÇÃO DE SUPERFÍCIE COM EMULSÃO ASFÁLTICA, 2 DEMÃOS. AF_09/2023 | 100,00% 19.642,50 | [12 empty] | 10,00% 1.964,25 | 10,00% 1.964,25 | 10,00% 1.964,25 | 10,00% 1.964,25 | 10,00% 1.964,25 | 10,00% 1.964,25 | 10,00% 1.964,25 | 10,00% 1.964,25 | 10,00% 1.964,25 | 10,00% 1.964,25
7.2 | IMPERMEABILIZAÇÃO DE SUPERFÍCIE COM ARGAMASSA POLIMÉRICA / MEMBRANA ACRÍLICA, 3 DEMÃOS. AF_09/2023 | 100,00% 8.741,76 | [12 empty] | 10,00% 874,18 | 10,00% 874,18 | 10,00% 874,18 | 10,00% 874,18 | 10,00% 874,18 | 10,00% 874,18 | 10,00% 874,18 | 10,00% 874,18 | 10,00% 874,18 | 10,00% 874,18
7.3 | REGULARIZACAO DE PISO ARGAMASSA 1:3-CIMENTO/AREIA | 100,00% 3.098,58 | [12 empty] | 10,00% 309,86 | 10,00% 309,86 | 10,00% 309,86 | 10,00% 309,86 | 10,00% 309,86 | 10,00% 309,86 | 10,00% 309,86 | 10,00% 309,86 | 10,00% 309,86 | 10,00% 309,86
7.4 | IMPERMEABILIZAÇÃO DE SUPERFÍCIE COM MANTA ASFÁLTICA, DUAS CAMADAS, INCLUSIVE APLICAÇÃO DE PRIMER ASFÁLTICO, E=3MM E E=4MM. AF_09/2023 | 100,00% 11.871,87 | [12 empty] | 10,00% 1.187,19 | 10,00% 1.187,19 | 10,00% 1.187,19 | 10,00% 1.187,19 | 10,00% 1.187,19 | 10,00% 1.187,19 | 10,00% 1.187,19 | 10,00% 1.187,19 | 10,00% 1.187,19 | 10,00% 1.187,19
7.5 | PROTEÇÃO MECÂNICA DE SUPERFICIE HORIZONTAL COM ARGAMASSA DE CIMENTO E AREIA, TRAÇO 1:3, E=3CM. AF_09/2023 | 100,00% 2.746,41 | [12 empty] | 10,00% 274,64 | 10,00% 274,64 | 10,00% 274,64 | 10,00% 274,64 | 10,00% 274,64 | 10,00% 274,64 | 10,00% 274,64 | 10,00% 274,64 | 10,00% 274,64 | 10,00% 274,64
7.6 | IMPERMEABILIZACAO DE LAJE C/ELASTOMERO MANTA FLEX PP TIPO II | 100,00% 7.245,52 | [12 empty] | 10,00% 724,55 | 10,00% 724,55 | 10,00% 724,55 | 10,00% 724,55 | 10,00% 724,55 | 10,00% 724,55 | 10,00% 724,55 | 10,00% 724,55 | 10,00% 724,55 | 10,00% 724,55
7.7 | IMPERMEABILIZACAO DE CAIXAS D'AGUA/RESERVATORIOS COM K11+KZ | 100,00% 4.001,75 | [12 empty] | 10,00% 400,18 | 10,00% 400,18 | 10,00% 400,18 | 10,00% 400,18 | 10,00% 400,18 | 10,00% 400,18 | 10,00% 400,18 | 10,00% 400,18 | 10,00% 400,18 | 10,00% 400,18
8 | SUPRAESTRUTURA | 100,00% 482.136,04 | [11 empty] | 50,00% 241.068,02 | 50,00% 241.068,02
8.1 | MONTAGEM E DESMONTAGEM DE FÔRMA DE VIGA, ESCORAMENTO COM GARFO DE MADEIRA, PÉ-DIREITO DUPLO, EM CHAPA DE MADEIRA RESINADA, 2 UTILIZAÇÕES. AF_09/2020 | 100,00% 246.791,60 | [11 empty] | 50,00% 123.395,80 | 50,00% 123.395,80
8.2 | ARMAÇÃO DE PILAR OU VIGA DE ESTRUTURA CONVENCIONAL DE CONCRETO ARMADO UTILIZANDO AÇO CA-60 DE 5,0 MM - MONTAGEM. AF_06/2022 | 100,00% 4.582,50 | [11 empty] | 50,00% 2.291,25 | 50,00% 2.291,25
8.3 | ARMAÇÃO DE PILAR OU VIGA DE ESTRUTURA CONVENCIONAL DE CONCRETO ARMADO UTILIZANDO AÇO CA-50 DE 10,0 MM - MONTAGEM. AF_06/2022 | 100,00% 13.149,50 | [11 empty] | 50,00% 6.574,75 | 50,00% 6.574,75
8.4 | ARMAÇÃO DE PILAR OU VIGA DE ESTRUTURA CONVENCIONAL DE CONCRETO ARMADO UTILIZANDO AÇO CA-50 DE 8,0 MM - MONTAGEM. AF_06/2022 | 100,00% 19.676,50 | [11 empty] | 50,00% 9.838,25 | 50,00% 9.838,25
8.5 | CONCRETAGEM DE VIGAS E LAJES, FCK=25 MPA, PARA LAJES MACIÇAS OU NERVURADAS COM USO DE BOMBA - LANÇAMENTO, ADENSAMENTO E ACABAMENTO. AF_02/2022_PS | 100,00% 66.073,37 | [11 empty] | 50,00% 33.036,69 | 50,00% 33.036,69
8.6 | MONTAGEM E DESMONTAGEM DE FÔRMA DE PILARES RETANGULARES E ESTRUTURAS SIMILARES, PÉ-DIREITO DUPLO, EM CHAPA DE MADEIRA COMPENSADA RESINADA, 2 UTILIZAÇÕES. AF_09/2020 | 100,00% 56.737,50 | [11 empty] | 50,00% 28.368,75 | 50,00% 28.368,75
8.7 | ARMAÇÃO DE PILAR OU VIGA DE ESTRUTURA CONVENCIONAL DE CONCRETO ARMADO UTILIZANDO AÇO CA-60 DE 5,0 MM - MONTAGEM. AF_06/2022 | 100,00% 7.465,80 | [11 empty] | 50,00% 3.732,90 | 50,00% 3.732,90
8.8 | ARMAÇÃO DE PILAR OU VIGA DE UMA ESTRUTURA CONVENCIONAL DE CONCRETO ARMADO EM UMA EDIFICAÇÃO TÉRREA OU SOBRADO UTILIZANDO AÇO CA-50 DE 10,0 MM - MONTAGEM. AF_12/2015 | 100,00% 29.840,46 | [11 empty] | 50,00% 14.920,23 | 50,00% 14.920,23
8.9 | ARMAÇÃO DE PILAR OU VIGA DE ESTRUTURA CONVENCIONAL DE CONCRETO ARMADO UTILIZANDO AÇO CA-50 DE 12,5 MM - MONTAGEM. AF_06/2022 | 100,00% 27.675,21 | [11 empty] | 50,00% 13.837,61 | 50,00% 13.837,61
8.10 | CONCRETAGEM DE PILARES, FCK = 25 MPA, COM USO DE BOMBA - LANÇAMENTO, ADENSAMENTO E ACABAMENTO. AF_02/2022_PS | 100,00% 10.143,60 | [11 empty] | 50,00% 5.071,80 | 50,00% 5.071,80
9 | ESTRUTURA METÁLICA | 100,00% 296.071,98 | [14 empty] | 100,00% 296.071,98
9.1 | ESTRUTURA TRELIÇADA DE COBERTURA, TIPO FINK, COM LIGAÇÕES SOLDADAS, INCLUSOS PERFIS METÁLICOS, CHAPAS METÁLICAS, MÃO DE OBRA E TRANSPORTE COM GUINDASTE - FORNECIMENTO E INSTALAÇÃO. AF_01/2020_PSA | 100,00% 218.718,90 | [14 empty] | 100,00% 218.718,90
9.2 | TRAMA DE AÇO COMPOSTA POR TERÇAS PARA TELHADOS DE ATÉ 2 ÁGUAS PARA TELHA ONDULADA DE FIBROCIMENTO, METÁLICA, PLÁSTICA OU TERMOACÚSTICA, INCLUSO TRANSPORTE VERTICAL (EM KG). AF_07/2019 | 100,00% 63.575,80 | [14 empty] | 100,00% 63.575,80
9.3 | VIGA METÁLICA EM PERFIL LAMINADO OU SOLDADO EM AÇO ESTRUTURAL, COM CONEXÕES PARAFUSADAS, INCLUSOS MÃO DE OBRA, TRANSPORTE E IÇAMENTO UTILIZANDO GUINDASTE - FORNECIMENTO E INSTALAÇÃO. AF_01/2020_PSA | 100,00% 13.777,28 | [14 empty] | 100,00% 13.777,28
10 | PAREDES E PAINÉIS | 100,00% 594.910,21 | [13 empty] | 22,98% 136.691,73 | 22,98% 136.691,73 | 52,89% 314.663,98 | [15 empty] | 1,15% 6.862,78
10.1 | ALVENARIA DE VEDAÇÃO DE BLOCOS CERÂMICOS FURADOS NA HORIZONTAL DE 11,5X19X19 CM (ESPESSURA 11,5 CM) E ARGAMASSA DE ASSENTAMENTO COM PREPARO MANUAL. AF_12/2021 | 100,00% 263.870,60 | [13 empty] | 50,00% 131.935,30 | 50,00% 131.935,30
10.2 | VERGA MOLDADA IN LOCO COM UTILIZAÇÃO DE BLOCOS CANALETA PARA JANELAS COM ATÉ 1,5 M DE VÃO. AF_03/2016 | 100,00% 4.182,10 | [13 empty] | 50,00% 2.091,05 | 50,00% 2.091,05
10.3 | VERGA MOLDADA IN LOCO COM UTILIZAÇÃO DE BLOCOS CANALETA PARA PORTAS COM ATÉ 1,5 M DE VÃO. AF_03/2016 | 100,00% 4.101,35 | [13 empty] | 50,00% 2.050,68 | 50,00% 2.050,68
10.4 | VERGA MOLDADA IN LOCO COM UTILIZAÇÃO DE BLOCOS CANALETA PARA PORTAS COM MAIS DE 1,5 M DE VÃO. AF_03/2016 | 100,00% 1.229,40 | [13 empty] | 50,00% 614,70 | 50,00% 614,70
10.5 | DIVISORIA SANITÁRIA, TIPO CABINE, EM PAINEL DE GRANILITE, ESP = 3CM, ASSENTADO COM ARGAMASSA COLANTE AC III-E, EXCLUSIVE FERRAGENS. AF_01/2021 | 100,00% 6.862,78 | [31 empty] | 100,00% 6.862,78
10.6 | CHAPISCO APLICADO EM ALVENARIA (COM PRESENÇA DE VÃOS) E ESTRUTURAS DE CONCRETO DE FACHADA, COM COLHER DE PEDREIRO. ARGAMASSA TRAÇO 1:3 COM PREPARO EM BETONEIRA 400L. AF_10/2022 | 100,00% 21.663,15 | [15 empty] | 100,00% 21.663,15
10.7 | EMBOÇO OU MASSA ÚNICA EM ARGAMASSA TRAÇO 1:2:8, PREPARO MANUAL, APLICADA MANUALMENTE NAS PAREDES INTERNAS DA SACADA, ESPESSURA DE 35 MM, SEM USO DE TELA METÁLICA DE REFORÇO CONTRA FISSURAÇÃO. AF_08/2022 | 100,00% 253.427,20 | [15 empty] | 100,00% 253.427,20
10.8 | REBOCO CIMENTO/CAL E AREIA 1:1:12 | 100,00% 39.573,63 | [15 empty] | 100,00% 39.573,63
11 | ESQUADRIAS | 100,00% 332.739,46 | [28 empty] | 45,33% 150.835,42 | 50,00% 166.369,73 | 4,67% 15.534,31
11.1 | KIT DE PORTA DE MADEIRA FRISADA, SEMI-OCA (LEVE OU MÉDIA), PADRÃO MÉDIO, 80X210CM, ESPESSURA DE 3,5CM, ITENS INCLUSOS: DOBRADIÇAS, MONTAGEM E INSTALAÇÃO DE BATENTE, FECHADURA COM EXECUÇÃO DO FURO - FORNECIMENTO E INSTALAÇÃO. AF_12/2019 | 100,00% 31.068,62 | [29 empty] | 50,00% 15.534,31 | 50,00% 15.534,31
11.2 | PORTA COMPLETA MADEIRA 1 FL.0,80x2,10m-CORRER | 100,00% 25.996,50 | [28 empty] | 50,00% 12.998,25 | 50,00% 12.998,25
11.3 | PORTA COMPLETA MADEIRA 2,20m CORRER COM FERRAGENS | 100,00% 13.631,70 | [28 empty] | 50,00% 6.815,85 | 50,00% 6.815,85
11.4 | PORTA EM ALUMÍNIO DE ABRIR TIPO VENEZIANA COM GUARNIÇÃO, FIXAÇÃO COM PARAFUSOS - FORNECIMENTO E INSTALAÇÃO. AF_12/2019 | 100,00% 6.705,98 | [28 empty] | 50,00% 3.352,99 | 50,00% 3.352,99
11.5 | JANELA PIVOTANTE DE ALUMINIO NATURAL COM VIDRO | 100,00% 142.271,29 | [28 empty] | 50,00% 71.135,65 | 50,00% 71.135,65
11.6 | VIDRO LISO COMUM TRANSPARENTE, ESPESSURA 3MM | 100,00% 49.075,91 | [28 empty] | 50,00% 24.537,96 | 50,00% 24.537,96
11.7 | JANELA DE CORRER 2 FOLHAS EM ALUMINIO NATURAL COM VIDRO 4MM | 100,00% 7.304,27 | [28 empty] | 50,00% 3.652,14 | 50,00% 3.652,14
11.8 | PORTA DE CORRER DE ALUMÍNIO, COM DUAS FOLHAS PARA VIDRO, INCLUSO VIDRO LISO INCOLOR, FECHADURA E PUXADOR, SEM ALIZAR. AF_12/2019 | 100,00% 46.458,25 | [28 empty] | 50,00% 23.229,13 | 50,00% 23.229,13
11.9 | PORTA CORTA-FOGO 90X210X4CM - FORNECIMENTO E INSTALAÇÃO. AF_12/2019 | 100,00% 4.890,00 | [28 empty] | 50,00% 2.445,00 | 50,00% 2.445,00
11.10 | CORRIMÃO SIMPLES, DIÂMETRO EXTERNO = 1 1/2", EM AÇO GALVANIZADO. AF_04/2019_PS | 100,00% 5.336,94 | [28 empty] | 50,00% 2.668,47 | 50,00% 2.668,47
12 | FORRO | 100,00% 262.988,44 | [16 empty] | 50,00% 131.494,22 | 50,00% 131.494,22
12.1 | FORRO MINERAL DUNE MICROLOOK T15 16 X 625 X 625MM ARMSTRONG | 100,00% 262.988,44 | [16 empty] | 50,00% 131.494,22 | 50,00% 131.494,22
13 | REVESTIMENTOS | 100,00% 508.958,22 | [26 empty] | 5,81% 29.545,34 | 5,81% 29.545,34 | 5,81% 29.545,34 | 44,19% 224.933,77 | 38,39% 195.388,43
13.1 | REVESTIMENTO CERÂMICO PARA PAREDES INTERNAS COM PLACAS TIPO ESMALTADA DE DIMENSÕES 33X45 CM APLICADAS NA ALTURA INTEIRA DAS PAREDES. AF_02/2023_PE | 100,00% 16.580,84 | [29 empty] | 50,00% 8.290,42 | 50,00% 8.290,42
13.2 | CONTRAPISO ACÚSTICO EM ARGAMASSA TRAÇO 1:4 (CIMENTO E AREIA), PREPARO MECÂNICO COM BETONEIRA 400L, APLICADO EM ÁREAS SECAS, ACABAMENTO NÃO REFORÇADO, ESPESSURA 7CM. AF_07/2021 | 100,00% 118.181,36 | [26 empty] | 25,00% 29.545,34 | 25,00% 29.545,34 | 25,00% 29.545,34 | 25,00% 29.545,34
13.3 | REGULARIZACAO DE PISO COM ARGAMASSA 1:3 E CAIMENTO DE 1% | 100,00% 44.588,72 | [29 empty] | 50,00% 22.294,36 | 50,00% 22.294,36
13.4 | REVESTIMENTO CERÂMICO PARA PISO COM PLACAS TIPO PORCELANATO DE DIMENSÕES 80X80 CM APLICADA EM AMBIENTES DE ÁREA MAIOR QUE 10 M². AF_02/2023_PE | 100,00% 203.725,72 | [29 empty] | 50,00% 101.862,86 | 50,00% 101.862,86
13.5 | PISO CIMENTICIO DRENANTE 20X20CM NATURAL PARA CALCADAS | 100,00% 119.147,80 | [29 empty] | 50,00% 59.573,90 | 50,00% 59.573,90
13.6 | PAVIMENTO ASFALTO FLEXIVEL CBUQ COM ASFALTO CAP 50/70 | 100,00% 6.733,78 | [29 empty] | 50,00% 3.366,89 | 50,00% 3.366,89
14 | COBERTURA | 100,00% 319.317,09 | [14 empty] | 100,00% 319.317,09
14.1 | TELHAMENTO COM TELHA METÁLICA TERMOACÚSTICA E = 30 MM, COM ATÉ 2 ÁGUAS, INCLUSO IÇAMENTO. AF_07/2019 | 100,00% 282.055,25 | [14 empty] | 100,00% 282.055,25
14.2 | CALHA EM CHAPA DE AÇO GALVANIZADO NÚMERO 24, DESENVOLVIMENTO DE 50 CM, INCLUSO TRANSPORTE VERTICAL. AF_07/2019 | 100,00% 19.637,17 | [14 empty] | 100,00% 19.637,17
14.3 | RUFO EM CHAPA DE AÇO GALVANIZADO NÚMERO 24, CORTE DE 25 CM, INCLUSO TRANSPORTE VERTICAL. AF_07/2019 | 100,00% 17.624,67 | [14 empty] | 100,00% 17.624,67
15 | SPDA | 100,00% 35.200,58 | 10,00% 3.520,06 | [16 empty] | 25,00% 8.800,15 | 25,00% 8.800,15 | 20,00% 7.040,12 | 20,00% 7.040,12
15.1 | MINI CAPTOR PARA SPDA - FORNECIMENTO E INSTALAÇÃO. AF_08/2023 | 100,00% 2.642,25 | 10,00% 264,23 | [16 empty] | 25,00% 660,56 | 25,00% 660,56 | 20,00% 528,45 | 20,00% 528,45
15.2 | CAIXA DE INSPEÇÃO PARA ATERRAMENTO, CIRCULAR, EM POLIETILENO, DIÂMETRO INTERNO = 0,3 M. AF_12/2020 | 100,00% 375,00 | 10,00% 37,50 | [16 empty] | 25,00% 93,75 | 25,00% 93,75 | 20,00% 75,00 | 20,00% 75,00
15.3 | CORDOALHA DE COBRE NU 70 MM², NÃO ENTERRADA, COM ISOLADOR - FORNECIMENTO E INSTALAÇÃO. AF_08/2023 | 100,00% 29.571,41 | 10,00% 2.957,14 | [16 empty] | 25,00% 7.392,85 | 25,00% 7.392,85 | 20,00% 5.914,28 | 20,00% 5.914,28
15.4 | CONECTOR SPLIT-BOLT, PARA SPDA, PARA CABOS ATÉ 70 MM2 - FORNECIMENTO E INSTALAÇÃO. AF_08/2023 | 100,00% 429,90 | 10,00% 42,99 | [16 empty] | 25,00% 107,48 | 25,00% 107,48 | 20,00% 85,98 | 20,00% 85,98
15.5 | ELETRODUTO RÍGIDO ROSCÁVEL, PVC, DN 32 MM (1"), PARA CIRCUITOS TERMINAIS, INSTALADO EM FORRO - FORNECIMENTO E INSTALAÇÃO. AF_03/2023 | 100,00% 2.182,02 | 10,00% 218,20 | [16 empty] | 25,00% 545,51 | 25,00% 545,51 | 20,00% 436,40 | 20,00% 436,40
16 | INSTALAÇÕES HIDROSSANITÁRIAS | 100,00% 84.298,14 | [14 empty] | 100,00% 84.298,14
16.1 | KIT CAVALETE PARA MEDIÇÃO DE ÁGUA - ENTRADA INDIVIDUALIZADA, EM CPVC DN 28 MM (1"), PARA 2 MEDIDORES - FORNECIMENTO E INSTALAÇÃO (EXCLUSIVE HIDRÔMETRO). AF_03/2024 | 100,00% 1.203,92 | [14 empty] | 100,00% 1.203,92
16.2 | HIDRÔMETRO DN 3/4", 5,0 M3/H - FORNECIMENTO E INSTALAÇÃO. AF_03/2024 | 100,00% 362,86 | [14 empty] | 100,00% 362,86
16.3 | TUBO PVC, SERIE NORMAL, ESGOTO PREDIAL, DN 100 MM, FORNECIDO E INSTALADO EM SUBCOLETOR AÉREO DE ESGOTO SANITÁRIO. AF_08/2022 | 100,00% 8.073,00 | [14 empty] | 100,00% 8.073,00
16.4 | TUBO PVC, SERIE NORMAL, ESGOTO PREDIAL, DN 150 MM, FORNECIDO E INSTALADO EM SUBCOLETOR AÉREO DE ESGOTO SANITÁRIO. AF_08/2022 | 100,00% 18.408,15 | [14 empty] | 100,00% 18.408,15
16.5 | TUBO PVC, SERIE NORMAL, ESGOTO PREDIAL, DN 40 MM, FORNECIDO E INSTALADO EM RAMAL DE DESCARGA OU RAMAL DE ESGOTO SANITÁRIO. AF_08/2022 | 100,00% 563,28 | [14 empty] | 100,00% 563,28
16.6 | JOELHO 45 GRAUS, PVC, SERIE NORMAL, ESGOTO PREDIAL, DN 50 MM, JUNTA ELÁSTICA, FORNECIDO E INSTALADO EM PRUMADA DE ESGOTO SANITÁRIO OU VENTILAÇÃO. AF_08/2022 | 100,00% 115,56 | [14 empty] | 100,00% 115,56
16.7 | JOELHO 45 GRAUS, PVC, SERIE NORMAL, ESGOTO PREDIAL, DN 40 MM, JUNTA SOLDÁVEL, FORNECIDO E INSTALADO EM RAMAL DE DESCARGA OU RAMAL DE ESGOTO SANITÁRIO. AF_08/2022 | 100,00% 84,07 | [14 empty] | 100,00% 84,07
16.8 | JOELHO 90 GRAUS, PVC, SERIE NORMAL, ESGOTO PREDIAL, DN 150 MM, JUNTA ELÁSTICA, FORNECIDO E INSTALADO EM SUBCOLETOR AÉREO DE ESGOTO SANITÁRIO. AF_08/2022 | 100,00% 250,50 | [14 empty] | 100,00% 250,50
16.9 | JOELHO 90 GRAUS, PVC, SERIE NORMAL, ESGOTO PREDIAL, DN 100 MM, JUNTA ELÁSTICA, FORNECIDO E INSTALADO EM PRUMADA DE ESGOTO SANITÁRIO OU VENTILAÇÃO. AF_08/2022 | 100,00% 1.052,45 | [14 empty] | 100,00% 1.052,45
16.10 | JOELHO 90 GRAUS, PVC, SERIE NORMAL, ESGOTO PREDIAL, DN 50 MM, JUNTA ELÁSTICA, FORNECIDO E INSTALADO EM PRUMADA DE ESGOTO SANITÁRIO OU VENTILAÇÃO. AF_08/2022 | 100,00% 251,58 | [14 empty] | 100,00% 251,58
16.11 | JOELHO 90 GRAUS, PVC, SERIE NORMAL, ESGOTO PREDIAL, DN 40 MM, JUNTA SOLDÁVEL, FORNECIDO E INSTALADO EM RAMAL DE DESCARGA OU RAMAL DE ESGOTO SANITÁRIO. AF_08/2022 | 100,00% 316,71 | [14 empty] | 100,00% 316,71
16.12 | JUNÇÃO SIMPLES DE PVC, 45 GRAUS, SÉRIE NORMAL, PARA ESGOTO PREDIAL, DN 100 MM, INSTALADA EM DRENO - FORNECIMENTO E INSTALAÇÃO. AF_07/2021 | 100,00% 1.184,04 | [14 empty] | 100,00% 1.184,04
16.13 | CAIXA SIFONADA, COM GRELHA QUADRADA, PVC, DN 150 X 150 X 50 MM, JUNTA SOLDÁVEL, FORNECIDA E INSTALADA EM RAMAL DE DESCARGA OU EM RAMAL DE ESGOTO SANITÁRIO. AF_08/2022 | 100,00% 829,00 | [14 empty] | 100,00% 829,00
16.14 | CAIXA ENTERRADA HIDRÁULICA RETANGULAR EM ALVENARIA COM TIJOLOS CERÂMICOS MACIÇOS, DIMENSÕES INTERNAS: 0,6X0,6X0,6 M PARA REDE DE ESGOTO. AF_12/2020 | 100,00% 15.684,02 | [14 empty] | 100,00% 15.684,02
16.15 | CAIXA DE GORDURA DUPLA (CAPACIDADE: 126 L), RETANGULAR, EM ALVENARIA COM BLOCOS DE CONCRETO, DIMENSÕES INTERNAS = 0,4X0,7 M, ALTURA INTERNA = 0,8 M. AF_12/2020 | 100,00% 1.163,46 | [14 empty] | 100,00% 1.163,46
16.16 | FOSSA SEPTICA BIODIGESTOR 1.300L FUNDO CONICO ACQUALIMP | 100,00% 6.401,38 | [14 empty] | 100,00% 6.401,38
16.17 | TE DE REDUÇÃO, 90 GRAUS, PVC, SOLDÁVEL, DN 50 MM X 20 MM, INSTALADO EM PRUMADA DE ÁGUA - FORNECIMENTO E INSTALAÇÃO. AF_06/2022 | 100,00% 334,73 | [14 empty] | 100,00% 334,73
16.18 | TE, PVC, SOLDÁVEL, DN 25MM, INSTALADO EM RAMAL OU SUB-RAMAL DE ÁGUA - FORNECIMENTO E INSTALAÇÃO. AF_06/2022 | 100,00% 230,56 | [14 empty] | 100,00% 230,56
16.19 | JOELHO 90 GRAUS COM BUCHA DE LATÃO, PVC, SOLDÁVEL, DN 25MM, X 3/4 INSTALADO EM RAMAL OU SUB-RAMAL DE ÁGUA - FORNECIMENTO E INSTALAÇÃO. AF_06/2022 | 100,00% 1.426,41 | [14 empty] | 100,00% 1.426,41
16.20 | JOELHO 90 GRAUS, PVC, SOLDÁVEL, DN 25MM, INSTALADO EM RAMAL OU SUB-RAMAL DE ÁGUA - FORNECIMENTO E INSTALAÇÃO. AF_06/2022 | 100,00% 1.155,51 | [14 empty] | 100,00% 1.155,51
16.21 | TERMINAL DE VENTILAÇÃO, PVC, SÉRIE NORMAL, ESGOTO PREDIAL, DN 50 MM, JUNTA SOLDÁVEL, FORNECIDO E INSTALADO EM PRUMADA DE ESGOTO SANITÁRIO OU VENTILAÇÃO. AF_08/2022 | 100,00% 79,32 | [14 empty] | 100,00% 79,32
16.22 | ADAPTADOR COM FLANGE E ANEL DE VEDAÇÃO, PVC, SOLDÁVEL, DN 25 MM X 3/4", INSTALADO EM RESERVAÇÃO PREDIAL DE ÁGUA - FORNECIMENTO E INSTALAÇÃO. AF_04/2024 | 100,00% 464,86 | [14 empty] | 100,00% 464,86
16.23 | BUCHA DE REDUÇÃO , LONGA, PVC, SOLDÁVEL, DN 50 X 32 MM, INSTALADO EM PRUMADA DE ÁGUA - FORNECIMENTO E INSTALAÇÃO. AF_06/2022 | 100,00% 260,40 | [14 empty] | 100,00% 260,40
16.24 | JOELHO 45 GRAUS, PVC, SOLDÁVEL, DN 50MM, INSTALADO EM RAMAL DE DISTRIBUIÇÃO DE ÁGUA - FORNECIMENTO E INSTALAÇÃO. AF_06/2022 | 100,00% 656,64 | [14 empty] | 100,00% 656,64
16.25 | TÊ COM BUCHA DE LATÃO NA BOLSA CENTRAL, PVC, SOLDÁVEL, DN 25MM X 1/2 , INSTALADO EM RAMAL OU SUB-RAMAL DE ÁGUA - FORNECIMENTO E INSTALAÇÃO. AF_06/2022 | 100,00% 66,51 | [14 empty] | 100,00% 66,51
16.26 | ADAPTADOR COM FLANGE E ANEL DE VEDAÇÃO, PVC, SOLDÁVEL, DN 50 MM X 1 1/2", INSTALADO EM RESERVAÇÃO PREDIAL DE ÁGUA - FORNECIMENTO E INSTALAÇÃO. AF_04/2024 | 100,00% 343,53 | [14 empty] | 100,00% 343,53
16.27 | FLANGE EM AÇO, DN 25 MM X 1'', INSTALADO EM RESERVAÇÃO DE ÁGUA DE EDIFICAÇÃO QUE POSSUA RESERVATÓRIO DE FIBRA/FIBROCIMENTO - FORNECIMENTO E INSTALAÇÃO. AF_06/2016 | 100,00% 134,94 | [14 empty] | 100,00% 134,94
16.28 | REGISTRO DE GAVETA BRUTO, LATÃO, ROSCÁVEL, 3/4", COM ACABAMENTO E CANOPLA CROMADOS - FORNECIMENTO E INSTALAÇÃO. AF_08/2021 | 100,00% 1.444,80 | [14 empty] | 100,00% 1.444,80
16.29 | REGISTRO DE ESFERA, PVC, ROSCÁVEL, COM CABEÇA QUADRADA, 1/2" - FORNECIMENTO E INSTALAÇÃO. AF_08/2021 | 100,00% 138,48 | [14 empty] | 100,00% 138,48
16.30 | CAIXA D´ÁGUA EM POLIETILENO, 1000 LITROS (INCLUSOS TUBOS, CONEXÕES E TORNEIRA DE BÓIA) - FORNECIMENTO E INSTALAÇÃO. AF_06/2021 | 100,00% 6.246,52 | [14 empty] | 100,00% 6.246,52
16.31 | TUBO, PVC, SOLDÁVEL, DE 25MM, INSTALADO EM RAMAL OU SUB-RAMAL DE ÁGUA - FORNECIMENTO E INSTALAÇÃO. AF_06/2022 | 100,00% 12.929,28 | [14 empty] | 100,00% 12.929,28
16.32 | TUBO, PVC, SOLDÁVEL, DE 50MM, INSTALADO EM RAMAL DE DISTRIBUIÇÃO DE ÁGUA - FORNECIMENTO E INSTALAÇÃO. AF_06/2022 | 100,00% 2.441,67 | [14 empty] | 100,00% 2.441,67
17 | INSTALAÇÕES ELÉTRICAS | 100,00% 356.343,93 | [14 empty] | 84,48% 301.056,96 | [16 empty] | 15,52% 55.286,97
17.1 | SUPORTE PARA ELETROCALHA LISA OU PERFURADA EM AÇO GALVANIZADO, LARGURA 800 MM, EM PERFILADO COM COMPRIMENTO DE 85 CM FIXADO EM LAJE, POR METRO DE ELETROCALHA FIXADA. AF_09/2023 | 100,00% 72.609,55 | [14 empty] | 100,00% 72.609,55
17.2 | ELETRODUTO FLEXÍVEL CORRUGADO REFORÇADO, PVC, DN 25 MM (3/4"), PARA CIRCUITOS TERMINAIS, INSTALADO EM PAREDE - FORNECIMENTO E INSTALAÇÃO. AF_03/2023 | 100,00% 12.289,20 | [14 empty] | 100,00% 12.289,20
17.3 | RASGO LINEAR MANUAL EM ALVENARIA, PARA ELETRODUTOS, DIÂMETROS MENORES OU IGUAIS A 40 MM. AF_09/2023 | 100,00% 1.305,00 | [14 empty] | 100,00% 1.305,00
17.4 | ELETROCALHA PERFURADA TIPO ""U"" 200X50 CHAPA 18 SEM TAMPA | 100,00% 95.693,00 | [14 empty] | 100,00% 95.693,00
17.5 | QUEBRA EM ALVENARIA PARA INSTALAÇÃO DE CAIXA DE TOMADA (4X4 OU 4X2). AF_09/2023 | 100,00% 1.180,80 | [14 empty] | 100,00% 1.180,80
17.6 | CURVA DE INVERSAO PARA ELETROCALHA 200x50mm CHAPA 20 | 100,00% 4.197,50 | [14 empty] | 100,00% 4.197,50
17.7 | CAIXA RETANGULAR 4" X 2" BAIXA (0,30 M DO PISO), PVC, INSTALADA EM PAREDE - FORNECIMENTO E INSTALAÇÃO. AF_03/2023 | 100,00% 1.592,40 | [14 empty] | 100,00% 1.592,40
17.8 | CAIXA RETANGULAR 4" X 2" MÉDIA (1,30 M DO PISO), PVC, INSTALADA EM PAREDE - FORNECIMENTO E INSTALAÇÃO. AF_03/2023 | 100,00% 1.681,58 | [14 empty] | 100,00% 1.681,58
17.9 | CAIXA RETANGULAR 4" X 4" ALTA (2,00 M DO PISO), PVC, INSTALADA EM PAREDE - FORNECIMENTO E INSTALAÇÃO. AF_03/2023 | 100,00% 1.335,52 | [14 empty] | 100,00% 1.335,52
17.10 | CAIXA TOMADA DE EMBUTIR PISO SRS 854 ENTRADAS 3/4 | 100,00% 1.473,54 | [14 empty] | 100,00% 1.473,54
17.11 | CABO DE COBRE FLEXÍVEL ISOLADO, 1,5 MM², ANTI-CHAMA 450/750 V, PARA CIRCUITOS TERMINAIS - FORNECIMENTO E INSTALAÇÃO. AF_03/2023 | 100,00% 8.441,00 | [14 empty] | 100,00% 8.441,00
17.12 | CABO DE COBRE FLEXÍVEL ISOLADO, 2,5 MM², ANTI-CHAMA 450/750 V, PARA CIRCUITOS TERMINAIS - FORNECIMENTO E INSTALAÇÃO. AF_03/2023 | 100,00% 22.722,00 | [14 empty] | 100,00% 22.722,00
17.13 | CABO DE COBRE FLEXÍVEL ISOLADO, 4 MM², ANTI-CHAMA 450/750 V, PARA CIRCUITOS TERMINAIS - FORNECIMENTO E INSTALAÇÃO. AF_03/2023 | 100,00% 10.152,00 | [14 empty] | 100,00% 10.152,00
17.14 | CABO DE COBRE FLEXÍVEL ISOLADO, 70 MM², ANTI-CHAMA 0,6/1,0 KV, PARA REDE ENTERRADA DE DISTRIBUIÇÃO DE ENERGIA ELÉTRICA - FORNECIMENTO E INSTALAÇÃO. AF_12/2021 | 100,00% 46.102,50 | [14 empty] | 100,00% 46.102,50
17.15 | CABO DE COBRE FLEXÍVEL ISOLADO, 35 MM², ANTI-CHAMA 0,6/1,0 KV, PARA REDE ENTERRADA DE DISTRIBUIÇÃO DE ENERGIA ELÉTRICA - FORNECIMENTO E INSTALAÇÃO. AF_12/2021 | 100,00% 7.603,50 | [14 empty] | 100,00% 7.603,50
17.16 | ENTRADA DE ENERGIA ELÉTRICA, AÉREA, TRIFÁSICA, COM CAIXA DE EMBUTIR, CABO DE 35 MM2 E DISJUNTOR DIN 50A (NÃO INCLUSO O POSTE DE CONCRETO). AF_07/2020 | 100,00% 3.100,42 | [14 empty] | 100,00% 3.100,42
17.17 | POSTE CONCRETO ARMADO DE SECAO DUPLO T 9,00m 150DAN TIPO D | 100,00% 1.365,60 | [14 empty] | 100,00% 1.365,60
17.18 | QUADRO DE DISTRIBUIÇÃO DE ENERGIA EM CHAPA DE AÇO GALVANIZADO, DE EMBUTIR, COM BARRAMENTO TRIFÁSICO, PARA 40 DISJUNTORES DIN 100A - FORNECIMENTO E INSTALAÇÃO. AF_10/2020 | 100,00% 2.921,56 | [14 empty] | 100,00% 2.921,56
17.19 | DISJUNTOR TERMOMAGNÉTICO TRIPOLAR , CORRENTE NOMINAL DE 200A - FORNECIMENTO E INSTALAÇÃO. AF_10/2020 | 100,00% 806,26 | [14 empty] | 100,00% 806,26
17.20 | QUADRO DE DISTRIBUIÇÃO DE ENERGIA EM CHAPA DE AÇO GALVANIZADO, DE EMBUTIR, COM BARRAMENTO TRIFÁSICO, PARA 30 DISJUNTORES DIN 150A - FORNECIMENTO E INSTALAÇÃO. AF_10/2020 | 100,00% 1.011,99 | [14 empty] | 100,00% 1.011,99
17.21 | DISJUNTOR TRIPOLAR TIPO DIN, CORRENTE NOMINAL DE 50A - FORNECIMENTO E INSTALAÇÃO. AF_10/2020 | 100,00% 120,47 | [14 empty] | 100,00% 120,47
17.22 | PROTETOR DPS 275V 45,0KA CLASSE 2 EZ9L33145 SCHNEIDER | 100,00% 1.015,38 | [14 empty] | 100,00% 1.015,38
17.23 | DISJUNTOR MONOPOLAR TIPO DIN, CORRENTE NOMINAL DE 20A - FORNECIMENTO E INSTALAÇÃO. AF_10/2020 | 100,00% 153,27 | [14 empty] | 100,00% 153,27
17.24 | DISJUNTOR BIPOLAR TIPO DIN, CORRENTE NOMINAL DE 20A - FORNECIMENTO E INSTALAÇÃO. AF_10/2020 | 100,00% 1.225,92 | [14 empty] | 100,00% 1.225,92
17.25 | DISJUNTOR TRIPOLAR TIPO DIN, CORRENTE NOMINAL DE 32A - FORNECIMENTO E INSTALAÇÃO. AF_10/2020 | 100,00% 409,00 | [14 empty] | 100,00% 409,00
17.26 | CAIXA DE PASSAGEM PARA TELEFONE 15X15X10CM (SOBREPOR), FORNECIMENTO E INSTALACAO. AF_11/2019 | 100,00% 548,00 | [14 empty] | 100,00% 548,00
17.27 | INTERRUPTOR BIPOLAR (1 MÓDULO), 10A/250V, INCLUINDO SUPORTE E PLACA - FORNECIMENTO E INSTALAÇÃO. AF_03/2023 | 100,00% 3.011,58 | [31 empty] | 100,00% 3.011,58
17.28 | TOMADA MÉDIA DE EMBUTIR (2 MÓDULOS), 2P+T 20 A, INCLUINDO SUPORTE E PLACA - FORNECIMENTO E INSTALAÇÃO. AF_03/2023 | 100,00% 4.676,13 | [31 empty] | 100,00% 4.676,13
17.29 | TOMADA PARA TELEFONE RJ11 - FORNECIMENTO E INSTALAÇÃO. AF_11/2019 | 100,00% 1.352,42 | [31 empty] | 100,00% 1.352,42
17.30 | LUMINÁRIA TIPO PLAFON REDONDO COM VIDRO FOSCO, DE SOBREPOR, COM 1 LÂMPADA FLUORESCENTE DE 15 W, SEM REATOR - FORNECIMENTO E INSTALAÇÃO. AF_02/2020 | 100,00% 3.024,25 | [31 empty] | 100,00% 3.024,25
17.31 | PLAFON PLAFON 25W LED SOBREPOR BRANCO NEUTRO | 100,00% 3.734,41 | [31 empty] | 100,00% 3.734,41
17.32 | LUMINARIA DE SOBREPOR PLAFON 10x120cm 30W 1 LED BRANCO | 100,00% 18.126,40 | [31 empty] | 100,00% 18.126,40
17.33 | ARANDELA LED 18W BRANCO FRIO TIPO TARTARUGA | 100,00% 1.070,74 | [31 empty] | 100,00% 1.070,74
17.34 | REFLETOR EM ALUMÍNIO, DE SUPORTE E ALÇA, COM LÂMPADA VAPOR DE MERCÚRIO DE 250 W, COM REATOR ALTO FATOR DE POTÊNCIA - FORNECIMENTO E INSTALAÇÃO. AF_02/2020 | 100,00% 11.676,34 | [31 empty] | 100,00% 11.676,34
17.35 | POSTE DE JARDIM GLOBO DUPLO 2,44m EM ACO | 100,00% 7.201,20 | [31 empty] | 100,00% 7.201,20
17.36 | BALIZADOR DE SOLO MINI SPUR 05 IP67 AMBAR BIVOLT STELLA | 100,00% 1.413,50 | [31 empty] | 100,00% 1.413,50
18 | LOUÇAS E METAIS | 100,00% 45.785,49 | [35 empty] | 100,00% 45.785,49
18.1 | VASO SANITÁRIO SIFONADO COM CAIXA ACOPLADA, LOUÇA BRANCA - PADRÃO ALTO - FORNECIMENTO E INSTALAÇÃO. AF_01/2020 | 100,00% 4.769,58 | [35 empty] | 100,00% 4.769,58
18.2 | VASO SANITARIO SIFONADO CONVENCIONAL PARA PCD SEM FURO FRONTAL COM LOUÇA BRANCA SEM ASSENTO, INCLUSO CONJUNTO DE LIGAÇÃO PARA BACIA SANITÁRIA AJUSTÁVEL - FORNECIMENTO E INSTALAÇÃO. AF_01/2020 | 100,00% 3.758,96 | [35 empty] | 100,00% 3.758,96
18.3 | BANCADA MÁRMORE BRANCO 150 X 60 CM, COM CUBA DE EMBUTIR DE AÇO, VÁLVULA AMERICANA E SIFÃO TIPO GARRAFA EM METAL , ENGATE FLEXÍVEL 30 CM, TORNEIRA CROMADA, DE MESA, 1/2" OU 3/4", PARA PIA COZINHA, PADRÃO ALTO - FORNEC. E INSTALAÇÃO. AF_01/2020 | 100,00% 3.366,62 | [35 empty] | 100,00% 3.366,62
18.4 | LAVATÓRIO LOUÇA BRANCA COM COLUNA, 45 X 55CM OU EQUIVALENTE, PADRÃO MÉDIO, INCLUSO SIFÃO TIPO GARRAFA, VÁLVULA E ENGATE FLEXÍVEL DE 40CM EM METAL CROMADO, COM APARELHO MISTURADOR PADRÃO MÉDIO - FORNECIMENTO E INSTALAÇÃO. AF_01/2020 | 100,00% 9.038,58 | [35 empty] | 100,00% 9.038,58
18.5 | TANQUE DE MÁRMORE SINTÉTICO SUSPENSO, 22L OU EQUIVALENTE, INCLUSO SIFÃO FLEXÍVEL EM PVC, VÁLVULA PLÁSTICA E TORNEIRA DE METAL CROMADO PADRÃO POPULAR - FORNECIMENTO E INSTALAÇÃO. AF_01/2020 | 100,00% 508,54 | [35 empty] | 100,00% 508,54
18.6 | BANCADA DE GRANITO CINZA POLIDO, DE 0,50 X 0,60 M, PARA LAVATÓRIO - FORNECIMENTO E INSTALAÇÃO. AF_01/2020 | 100,00% 3.581,20 | [35 empty] | 100,00% 3.581,20
18.7 | TORNEIRA CROMADA DE MESA PARA LAVATÓRIO COM SENSOR DE PRESENCA. AF_01/2020 | 100,00% 9.816,52 | [35 empty] | 100,00% 9.816,52
18.8 | TORNEIRA PLÁSTICA 3/4" PARA TANQUE - FORNECIMENTO E INSTALAÇÃO. AF_01/2020 | 100,00% 334,20 | [35 empty] | 100,00% 334,20
18.9 | RALO SIFONADO, PVC, DN 100 X 40 MM, JUNTA SOLDÁVEL, FORNECIDO E INSTALADO EM RAMAL DE DESCARGA OU EM RAMAL DE ESGOTO SANITÁRIO. AF_08/2022 | 100,00% 242,60 | [35 empty] | 100,00% 242,60
18.10 | BEBEDOURO DE PRESSAO ACESSIVEL SUSPENSO EM INOX C/ BRAILLE | 100,00% 10.368,69 | [35 empty] | 100,00% 10.368,69
19 | CLIMATIZAÇÃO | 100,00% 287.827,09 | [14 empty] | 5,51% 15.864,00 | 5,51% 15.864,00 | [19 empty] | 88,98% 256.099,09
19.1 | AR CONDICIONADO SPLIT INVERTER, HI-WALL (PAREDE), 9000 BTU/H, CICLO FRIO - FORNECIMENTO E INSTALAÇÃO. AF_11/2021_PE | 100,00% 16.871,95 | [35 empty] | 100,00% 16.871,95
19.2 | AR CONDICIONADO SPLIT INVERTER, HI-WALL (PAREDE), 12000 BTU/H, CICLO FRIO - FORNECIMENTO E INSTALAÇÃO. AF_11/2021_PE | 100,00% 90.059,04 | [35 empty] | 100,00% 90.059,04
19.3 | TUBO EM COBRE FLEXÍVEL, DN 1/2", COM ISOLAMENTO, INSTALADO EM FORRO, PARA RAMAL DE ALIMENTAÇÃO DE AR CONDICIONADO, INCLUSO FIXADOR. AF_11/2021_PA | 100,00% 31.728,00 | [14 empty] | 50,00% 15.864,00 | 50,00% 15.864,00
19.4 | AR CONDICIONADO SPLIT INVERTER, HI-WALL (PAREDE), 24000 BTU/H, CICLO FRIO - FORNECIMENTO E INSTALAÇÃO. AF_11/2021_PE | 100,00% 29.953,16 | [35 empty] | 100,00% 29.953,16
19.5 | AR CONDICIONADO SPLIT INVERTER, PISO TETO, 36000 BTU/H, CICLO FRIO - FORNECIMENTO E INSTALAÇÃO. AF_11/2021_PSE | 100,00% 70.376,36 | [35 empty] | 100,00% 70.376,36
19.6 | AR CONDICIONADO SPLIT INVERTER, PISO TETO, 48000 BTU/H, CICLO FRIO - FORNECIMENTO E INSTALAÇÃO. AF_11/2021_PE | 100,00% 48.838,58 | [35 empty] | 100,00% 48.838,58
20 | PINTURA | 100,00% 90.093,70 | [34 empty] | 50,00% 45.046,85 | 50,00% 45.046,85
20.1 | EMASSAMENTO COM MASSA LÁTEX, APLICAÇÃO EM PAREDE, DUAS DEMÃOS, LIXAMENTO MANUAL. AF_04/2023 | 100,00% 47.171,60 | [34 empty] | 50,00% 23.585,80 | 50,00% 23.585,80
20.2 | TEXTURA ACRÍLICA, APLICAÇÃO MANUAL EM PAREDE, UMA DEMÃO. AF_04/2023 | 100,00% 19.312,50 | [34 empty] | 50,00% 9.656,25 | 50,00% 9.656,25
20.3 | PINTURA COM TINTA ALQUÍDICA DE ACABAMENTO (ESMALTE SINTÉTICO FOSCO) PULVERIZADA SOBRE SUPERFÍCIES METÁLICAS (EXCETO PERFIL) EXECUTADO EM OBRA (02 DEMÃOS). AF_01/2020_PE | 100,00% 3.377,40 | [34 empty] | 50,00% 1.688,70 | 50,00% 1.688,70
20.4 | APLICAÇÃO MANUAL DE PINTURA COM TINTA LÁTEX PVA EM PAREDES, DUAS DEMÃOS. AF_06/2014 | 100,00% 19.561,50 | [34 empty] | 50,00% 9.780,75 | 50,00% 9.780,75
20.5 | PINTURA DE DEMARCAÇÃO DE VAGA COM TINTA EPÓXI, E = 10 CM, APLICAÇÃO MANUAL. AF_05/2021 | 100,00% 670,70 | [34 empty] | 50,00% 335,35 | 50,00% 335,35
21 | CALÇADA | 100,00% 239.896,91 | [32 empty] | 50,00% 119.948,46 | 50,00% 119.948,46
21.1 | EXECUÇÃO DE PASSEIO (CALÇADA) OU PISO DE CONCRETO COM CONCRETO MOLDADO IN LOCO, FEITO EM OBRA, ACABAMENTO CONVENCIONAL, ESPESSURA 6 CM, ARMADO. AF_08/2022 | 100,00% 154.193,00 | [32 empty] | 50,00% 77.096,50 | 50,00% 77.096,50
21.2 | PISO PODOTÁTIL DE ALERTA OU DIRECIONAL, DE BORRACHA, ASSENTADO SOBRE ARGAMASSA. AF_05/2020 | 100,00% 85.703,91 | [32 empty] | 50,00% 42.851,96 | 50,00% 42.851,96
22 | PAISAGISMO | 100,00% 30.303,00 | [35 empty] | 100,00% 30.303,00
22.1 | PLANTIO DE GRAMA ESMERALDA OU SÃO CARLOS OU CURITIBANA, EM PLACAS. AF_07/2024 | 100,00% 30.303,00 | [35 empty] | 100,00% 30.303,00
23 | SERVIÇOS COMPLEMENTARES | 100,00% 142.520,61 | [32 empty] | 18,30% 26.084,37 | 81,70% 116.436,25
23.1 | BRISE METALICO DE ALUMINIO CURVO/MOVEL,ASA AVIAO LUXALON 335 | 100,00% 52.168,73 | [32 empty] | 50,00% 26.084,37 | 50,00% 26.084,37
23.2 | HIDRANTE-ABRIGO DE INCENDIO DE EMBUTIR 90x120x30cm COMPLETO | 100,00% 13.622,52 | [33 empty] | 100,00% 13.622,52
23.3 | BOMBA CENTRIFUGA FN2F 12,5CV-162MM-220/380/4 TRIFASICA FAMAC | 100,00% 35.462,56 | [33 empty] | 100,00% 35.462,56
23.4 | EXTINTOR DE INCÊNDIO PORTÁTIL COM CARGA DE PQS DE 8 KG, CLASSE BC - FORNECIMENTO E INSTALAÇÃO. AF_10/2020_PE | 100,00% 2.910,40 | [33 empty] | 100,00% 2.910,40
23.5 | LUMINARIA AVISO/SAIDA 20W EMERGENCIA LED DUPLA FACE SLIM | 100,00% 10.791,00 | [33 empty] | 100,00% 10.791,00
23.6 | PLACA FOTOLUMINESCENTE SAIDA CADEIRANTE EM PVC 2mm 15x30cm | 100,00% 188,40 | [33 empty] | 100,00% 188,40
23.7 | CAMERA EXTERNA BULLET INFRAVERMELHO MULTI HD 1015B INTELBRAS | 100,00% 18.149,40 | [33 empty] | 100,00% 18.149,40
23.8 | CAMERA BULLET INFRAVER. MULTI HD 4X1 INTELBRAS VHD3230 B G7 | 100,00% 9.227,60 | [33 empty] | 100,00% 9.227,60
24 | LIMPEZA DE OBRA | 100,00% 43.063,76 | [35 empty] | 100,00% 43.063,76
24.1 | LIMPEZA FINAL DE OBRAS | 100,00% 43.063,76 | [35 empty] | 100,00% 43.063,76
Porcentagem |  |  | 3,36% | 1,45% | 0,83% | 1,7% | 1,7% | 1,7% | 1,76% | 1,11% | 1,11% | 1,11% | 1,1% | 4,46% | 4,46% | 2,94% | 17,97% | 5,8% | 2,86% | 2,99% | 1,05% | 1,02% | 1,02% | 0,92% | 0,83% | 0,82% | 0,83% | 0,83% | 1,27% | 1,27% | 3,5% | 6,62% | 3,95% | 1,75% | 2,99% | 4,33% | 1,5% | 7,09%
Custo |  |  | 227.117,00 | 98.377,02 | 56.319,82 | 114.847,83 | 114.847,83 | 114.847,83 | 118.929,69 | 75.033,68 | 74.984,99 | 75.033,68 | 74.429,99 | 301.421,01 | 301.723,23 | 198.746,39 | 1.215.354,56 | 392.582,64 | 193.548,88 | 202.349,03 | 70.854,81 | 69.094,78 | 69.094,78 | 62.054,66 | 56.319,82 | 55.716,13 | 56.319,82 | 56.319,82 | 85.865,16 | 85.865,16 | 236.700,58 | 447.623,32 | 267.242,56 | 118.469,57 | 202.352,64 | 292.704,52 | 101.366,67 | 479.922,83
Porcentagem Acumulado |  |  | 3,36% | 4,81% | 5,64% | 7,34% | 9,04% | 10,74% | 12,5% | 13,61% | 14,71% | 15,82% | 16,92% | 21,38% | 25,84% | 28,78% | 46,75% | 52,55% | 55,41% | 58,4% | 59,45% | 60,47% | 61,49% | 62,41% | 63,24% | 64,07% | 64,9% | 65,73% | 67,0% | 68,27% | 71,77% | 78,39% | 82,34% | 84,09% | 87,08% | 91,41% | 92,91% | 100,0%
Custo Acumulado |  |  | 227.117,00 | 325.494,02 | 381.813,84 | 496.661,67 | 611.509,50 | 726.357,33 | 845.287,02 | 920.320,70 | 995.305,70 | 1.070.339,38 | 1.144.769,37 | 1.446.190,38 | 1.747.913,61 | 1.946.659,99 | 3.162.014,55 | 3.554.597,19 | 3.748.146,07 | 3.950.495,10 | 4.021.349,90 | 4.090.444,68 | 4.159.539,46 | 4.221.594,12 | 4.277.913,94 | 4.333.630,07 | 4.389.949,89 | 4.446.269,72 | 4.532.134,88 | 4.618.000,04 | 4.854.700,62 | 5.302.323,94 | 5.569.566,50 | 5.688.036,08 | 5.890.388,72 | 6.183.093,24 | 6.284.459,91 | 6.764.382,75
_______________________________________________________________ ERIC SHALON SOUZA DO NASCIMENTO Arquiteto e Urbanista CAU/MT A229723-0

## Resumo do Orçamento
| Obra | Bancos | B.D.I. |  | Encargos Sociais
| Câmara dos vereadores de Ipiranga do Norte – MT | SINAPI - 08/2024 - Mato Grosso SBC - 09/2024 - Mato Grosso | 26,19% |  | Desonerado: embutido nos preços unitário dos insumos de mão de obra, de acordo com as bases.
Planilha Orçamentária Resumida
Item | Descrição |  |  |  | Total | Peso (%)
1 | SERVIÇOS PRELIMINARES |  |  | 1 | 31046.24 | 0.459%
2 | CANTEIRO DE OBRAS |  |  | 1 | 126658.9 | 1.872%
3 | ADMINISTRAÇÃO DA OBRA |  |  | 1 | 1992277.44 | 29.45%
4 | MOVIMENTAÇÃO DE TERRA |  |  | 1 | 84744.7 | 1.253%
5 | FUNDAÇÕES |  |  | 1 | 292640.05 | 4.326%
6 | CONTENÇÕES |  |  | 1 | 27212.38 | 0.4023%
7 | IMPERMEABILIZAÇÕES |  |  | 1 | 57348.39 | 0.8478%
8 | SUPRAESTRUTURA |  |  | 1 | 482136.04 | 7.128%
9 | ESTRUTURA METÁLICA |  |  | 1 | 296071.98 | 4.377%
10 | PAREDES E PAINÉIS |  |  | 1 | 594910.21 | 8.795%
11 | ESQUADRIAS |  |  | 1 | 332739.46 | 4.919%
12 | FORRO |  |  | 1 | 262988.44 | 3.888%
13 | REVESTIMENTOS |  |  | 1 | 508958.22 | 7.524%
14 | COBERTURA |  |  | 1 | 319317.09 | 4.721%
15 | SPDA |  |  | 1 | 35200.58 | 0.5204%
16 | INSTALAÇÕES HIDROSSANITÁRIAS |  |  | 1 | 84298.14 | 1.246%
17 | INSTALAÇÕES ELÉTRICAS |  |  | 1 | 356343.93 | 5.268%
18 | LOUÇAS E METAIS |  |  | 1 | 45785.49 | 0.6769%
19 | CLIMATIZAÇÃO |  |  | 1 | 287827.09 | 4.255%
20 | PINTURA |  |  | 1 | 90093.7 | 1.332%
21 | CALÇADA |  |  | 1 | 239896.91 | 3.546%
22 | PAISAGISMO |  |  | 1 | 30303 | 0.448%
23 | SERVIÇOS COMPLEMENTARES |  |  | 1 | 142520.61 | 2.107%
24 | LIMPEZA DE OBRA |  |  | 1 | 43063.76 | 0.6366%
|  |  |  | Total sem BDI | 5360860.81
|  |  |  | Total do BDI | 1403521.94
|  |  |  | Total Geral | 6764382.75
_______________________________________________________________ ERIC SHALON SOUZA DO NASCIMENTO Arquiteto e Urbanista CAU/MT A229723-0

## Curva ABC de Insumos
|  |  | Obra | Bancos |  |  | Encargos Sociais
|  |  | Câmara dos vereadores de Ipiranga do Norte – MT | SINAPI - 08/2024 - Mato Grosso SBC - 09/2024 - Mato Grosso |  |  | Desonerado: embutido nos preços unitário dos insumos de mão de obra, de acordo com as bases.
Curva ABC de Insumos
Código | Banco | Grupo | Descrição | Tipo | Und | Quantidade |  | Valor Unitário |  | Total |  |  | Peso | Valor Acumulado | Peso Acumulado
[7 empty] | Improdutiva | Operativa | Improdutiva | Operativa | Improdutiva | Geral
099900 | SBC |  | SERVENTE | Mão de Obra | H | 54.929,9083700 |  | 17,60 |  | 966.732,11 |  | 966732.111 | 14,29% | 966732.111 | 14,29%
00004069 | SINAPI |  | MESTRE DE OBRAS (HORISTA) | Mão de Obra | H | 8.113,4064000 |  | 62,60 |  | 507.899,24 |  | 507899.2406 | 7,51% | 1474631.3517 | 21,80%
00002708 | SINAPI |  | ENGENHEIRO CIVIL DE OBRA SENIOR (HORISTA) | Mão de Obra | H | 3.221,8243200 |  | 155,69 |  | 501.605,83 |  | 501605.8284 | 7,42% | 1976237.1801 | 29,22%
00040740 | SINAPI |  | TELHA GALVALUME COM ISOLAMENTO TERMOACUSTICO EM ESPUMA RIGIDA DE POLIURETANO (PU) INJETADO, ESPESSURA DE 30 MM, DENSIDADE DE 35 KG/M3, REVESTIMENTO EM TELHA TRAPEZOIDAL NAS DUAS FACES COM ESPESSURA DE 0,50 MM CADA, ACABAMENTO NATURAL (NAO INCLUI ACESSORIOS DE FIXACAO) | Material | m² | 1.587,2100000 |  | 166,11 |  | 263.651,45 |  | 263651.4531 | 3,90% | 2239888.6332 | 33,11%
005053 | SBC |  | FORRO MINERAL DUNE MICROLOOK T15 16 x 625 x 625mm ARMSTRONG | Material | m² | 1.062,6000000 |  | 199,73 |  | 212.233,10 |  | 212233.098 | 3,14% | 2452121.7312 | 36,25%
00004750 | SINAPI |  | PEDREIRO (HORISTA) | Mão de Obra | H | 7.975,7242291 |  | 21,69 |  | 172.993,46 |  | 172993.4585 | 2,56% | 2625115.1897 | 38,81%
00006111 | SINAPI |  | SERVENTE DE OBRAS (HORISTA) | Mão de Obra | H | 9.342,5437911 |  | 16,15 |  | 150.882,08 |  | 150882.0822 | 2,23% | 2775997.2719 | 41,04%
00038195 | SINAPI |  | PISO EM PORCELANATO, BORDA RETA, LISO, MONOCOLOR, ACETINADO OU POLIDO, FORMATO MAIOR QUE 2025 CM2 | Material | M² | 1.085,6736000 |  | 129,16 |  | 140.225,60 |  | 140225.6022 | 2,07% | 2916222.8741 | 43,11%
004259 | SBC |  | JANELA PIVOTANTE DE ALUMINIO NATURAL | Material | m² | 124,3000000 |  | 1.066,98 |  | 132.625,61 |  | 132625.614 | 1,96% | 3048848.4881 | 45,07%
00038783 | SINAPI |  | BLOCO CERAMICO / TIJOLO VAZADO PARA ALVENARIA DE VEDACAO, FUROS NA HORIZONTAL DE 11,5 X 19 X 19 CM (L X A X C) | Material | UN | 67.377,8000000 |  | 1,81 |  | 121.953,82 |  | 121953.818 | 1,80% | 3170802.3061 | 46,87%
00001379 | SINAPI |  | CIMENTO PORTLAND COMPOSTO CP II-32 | Material | KG | 108.545,0441157 |  | 1,03 |  | 111.801,40 |  | 111801.3954 | 1,65% | 3282603.7015 | 48,53%
00001525 | SINAPI |  | CONCRETO USINADO BOMBEAVEL, CLASSE DE RESISTENCIA C30, BRITA 0 E 1, SLUMP = 100 +/- 20 MM, COM BOMBEAMENTO (DISPONIBILIZACAO DE BOMBA), SEM O LANCAMENTO (NBR 8953) | Material | M³ | 111,9300000 |  | 977,95 |  | 109.461,94 |  | 109461.9435 | 1,62% | 3392065.645 | 50,15%
00004491 | SINAPI |  | PONTALETE *7,5 X 7,5* CM EM PINUS, MISTA OU EQUIVALENTE DA REGIAO - BRUTA | Material | M | 7.414,7637900 |  | 14,54 |  | 107.810,67 |  | 107810.6655 | 1,59% | 3499876.3105 | 51,74%
00010966 | SINAPI |  | PERFIL "U" SIMPLES, EM CHAPA DOBRADA DE ACO LAMINADO, E = 8 MM, H = 150 MM, L = 75 MM (16,97 KG/M) | Material | KG | 7.771,5342340 |  | 11,50 |  | 89.372,64 |  | 89372.6437 | 1,32% | 3589248.9542 | 53,06%
00000034 | SINAPI |  | ACO CA-50, 10,0 MM, VERGALHAO | Material | KG | 7.548,1665000 |  | 11,71 |  | 88.389,03 |  | 88389.0297 | 1,31% | 3677637.984 | 54,37%
00042425 | SINAPI |  | AR CONDICIONADO SPLIT INVERTER, HI-WALL (PAREDE), 12000 BTU/H, CICLO FRIO, 60HZ, CLASSIFICACAO A (SELO PROCEL), GAS HFC, CONTROLE S/FIO | Material | UN | 24,0000000 |  | 3.536,13 |  | 84.867,12 |  | 84867.12 | 1,25% | 3762505.104 | 55,62%
001408 | SBC |  | PISO CIMENTICIO DRENANTE NATURAL 20x20cm OTEPREM | Material | UN | 9.875,0000000 |  | 8,05 |  | 79.493,75 |  | 79493.75 | 1,18% | 3841998.854 | 56,80%
00001213 | SINAPI |  | CARPINTEIRO DE FORMAS PARA CONCRETO (HORISTA) | Mão de Obra | H | 3.631,4735667 |  | 21,69 |  | 78.766,66 |  | 78766.6617 | 1,16% | 3920765.5156 | 57,96%
00038186 | SINAPI |  | PISO TATIL DE ALERTA OU DIRECIONAL, DE BORRACHA, COLORIDO, 25 X 25 CM, E = 12 MM, PARA ARGAMASSA | Material | m² | 95,7500000 |  | 800,80 |  | 76.676,60 |  | 76676.6 | 1,13% | 3997442.1156 | 59,10%
00001527 | SINAPI |  | CONCRETO USINADO BOMBEAVEL, CLASSE DE RESISTENCIA C25, BRITA 0 E 1, SLUMP = 100 +/- 20 MM, COM BOMBEAMENTO (DISPONIBILIZACAO DE BOMBA), SEM O LANCAMENTO (NBR 8953) | Material | M³ | 77,0445500 |  | 948,77 |  | 73.097,56 |  | 73097.5577 | 1,08% | 4070539.6733 | 60,18%
00037372 | SINAPI |  | EXAMES - HORISTA (COLETADO CAIXA - ENCARGOS COMPLEMENTARES) | Material | H | 42.710,2339153 |  | 1,69 |  | 72.180,30 |  | 72180.2953 | 1,07% | 4142719.9686 | 61,24%
00004777 | SINAPI |  | CANTONEIRA ACO ABAS IGUAIS (QUALQUER BITOLA), ESPESSURA ENTRE 1/8" E 1/4" | Material | KG | 7.116,2430170 |  | 10,12 |  | 72.016,38 |  | 72016.3793 | 1,06% | 4214736.348 | 62,31%
000704 | SBC |  | ELETROCALHA PERFURADA TIPO "U" 200x50mm CHAPA 18 GALVANIZADA A FOGO NBR6323 | Material | M | 1.215,5000000 |  | 58,98 |  | 71.690,19 |  | 71690.19 | 1,06% | 4286426.538 | 63,37%
00042419 | SINAPI |  | AR CONDICIONADO SPLIT INVERTER, PISO TETO, 36000 BTU/H, CICLO FRIO, 60HZ, CLASSIFICACAO ENERGETICA A OU B (SELO PROCEL), GAS HFC, CONTROLE S/FIO | Material | UN | 4,0000000 |  | 17.243,39 |  | 68.973,56 |  | 68973.56 | 1,02% | 4355400.098 | 64,39%
00000370 | SINAPI |  | AREIA MEDIA - POSTO JAZIDA/FORNECEDOR (RETIRADO NA JAZIDA, SEM TRANSPORTE) | Material | M³ | 366,6355950 |  | 167,20 |  | 61.301,47 |  | 61301.4715 | 0,91% | 4416701.5695 | 65,29%
00007156 | SINAPI |  | TELA DE ACO SOLDADA NERVURADA, CA-60, Q-196, (3,11 KG/M2), DIAMETRO DO FIO = 5,0 MM, LARGURA = 2,45 M, ESPACAMENTO DA MALHA = 10 X 10 CM | Material | M² | 1.568,3200000 |  | 38,32 |  | 60.098,02 |  | 60098.0224 | 0,89% | 4476799.5919 | 66,18%
00001358 | SINAPI |  | CHAPA/PAINEL DE MADEIRA COMPENSADA RESINADA (MADEIRITE RESINADO ROSA) PARA FORMA DE CONCRETO, DE 2200 X 1100 MM, E = 17 MM | Material | M² | 610,7988258 |  | 91,03 |  | 55.601,02 |  | 55601.0171 | 0,82% | 4532400.609 | 67,00%
00043083 | SINAPI |  | PERFIL "U" ENRIJECIDO, EM CHAPA DOBRADA DE ACO LAMINADO, E = 3,75 MM, H = 200 MM, L = 75 MM (9,94 KG/M) | Material | KG | 4.820,0000000 |  | 10,92 |  | 52.634,40 |  | 52634.4 | 0,78% | 4585035.009 | 67,78%
00006212 | SINAPI |  | TABUA *2,5 X 30 CM EM PINUS, MISTA OU EQUIVALENTE DA REGIAO - BRUTA | Material | M | 2.070,6600000 |  | 24,12 |  | 49.944,32 |  | 49944.3192 | 0,74% | 4634979.3282 | 68,52%
00042420 | SINAPI |  | AR CONDICIONADO SPLIT INVERTER, PISO TETO, 48000 BTU/H, CICLO FRIO, 60HZ, CLASSIFICACAO ENERGETICA A OU B (SELO PROCEL), GAS HFC, CONTROLE S/FIO | Material | UN | 2,0000000 |  | 23.699,76 |  | 47.399,52 |  | 47399.52 | 0,70% | 4682378.8482 | 69,22%
00001345 | SINAPI |  | CHAPA/PAINEL DE MADEIRA COMPENSADA PLASTIFICADA (MADEIRITE PLASTIFICADO) PARA FORMA DE CONCRETO, DE 2200 X 1100 MM, E = *17* MM | Material | M² | 298,7586800 |  | 154,16 |  | 46.056,64 |  | 46056.6381 | 0,68% | 4728435.4863 | 69,90%
007811 | SBC |  | MOBILIZACAO EQUIPAMENTO TERRAPLENAGEM DMT DE 50,1 A 100 KM | Material | UN | 3,0000000 |  | 15.142,80 |  | 45.428,40 |  | 45428.4 | 0,67% | 4773863.8863 | 70,57%
00037595 | SINAPI |  | ARGAMASSA COLANTE TIPO AC III | Material | KG | 9.704,9050000 |  | 4,65 |  | 45.127,81 |  | 45127.8083 | 0,67% | 4818991.6945 | 71,24%
00000977 | SINAPI |  | CABO DE COBRE, FLEXIVEL, CLASSE 4 OU 5, ISOLACAO EM PVC/A, ANTICHAMA BWF-B, COBERTURA PVC-ST1, ANTICHAMA BWF-B, 1 CONDUTOR, 0,6/1 KV, SECAO NOMINAL 70 MM2 | Material | M | 456,7500000 |  | 95,43 |  | 43.587,65 |  | 43587.6525 | 0,64% | 4862579.347 | 71,89%
00037370 | SINAPI |  | ALIMENTACAO - HORISTA (COLETADO CAIXA - ENCARGOS COMPLEMENTARES) | Material | H | 31.622,2339153 |  | 1,37 |  | 43.322,46 |  | 43322.4605 | 0,64% | 4905901.8075 | 72,53%
015927 | SBC |  | BRISE METALICO DE ALUMINIO CURVO/MOVEL ASA AVIAO LUXALON 335 | Material | m² | 32,3400000 |  | 1.329,22 |  | 42.986,97 |  | 42986.9748 | 0,64% | 4948888.7823 | 73,16%
00010490 | SINAPI |  | VIDRO LISO INCOLOR 2 A 3 MM - SEM COLOCACAO | Material | M² | 204,5000000 |  | 198,74 |  | 40.642,33 |  | 40642.33 | 0,60% | 4989531.1123 | 73,76%
00004922 | SINAPI |  | PORTA DE CORRER EM ALUMINIO, DUAS FOLHAS MOVEIS COM VIDRO, FECHADURA E PUXADOR EMBUTIDO, ACABAMENTO ANODIZADO NATURAL, SEM GUARNICAO/ALIZAR/VISTA | Material | M² | 80,2000000 |  | 491,27 |  | 39.399,85 |  | 39399.854 | 0,58% | 5028930.9663 | 74,34%
00002436 | SINAPI |  | ELETRICISTA (HORISTA) | Mão de Obra | H | 1.743,0066999 |  | 22,43 |  | 39.095,64 |  | 39095.6403 | 0,58% | 5068026.6066 | 74,92%
099050 | SBC |  | PEDREIRO | Mão de Obra | H | 1.638,8438200 |  | 23,64 |  | 38.749,60 |  | 38749.6001 | 0,57% | 5106776.2067 | 75,50%
00010775 | SINAPI |  | LOCACAO DE CONTAINER 2,30 X 6,00 M, ALT. 2,50 M, COM 1 SANITARIO, PARA ESCRITORIO, COMPLETO, SEM DIVISORIAS INTERNAS (NAO INCLUI MOBILIZACAO/DESMOBILIZACAO) | Equipamento | MES | 36,0000000 |  | 1.050,53 |  | 37.819,08 |  | 37819.08 | 0,56% | 5144595.2867 | 76,05%
070254 | SBC |  | BOMBA CENTRIFUGA FNV 15CV 220/380/440V TRIFASICA SAIDA FLANGEADA FAMAC | Material | UN | 2,0000000 |  | 17.523,27 |  | 35.046,54 |  | 35046.54 | 0,52% | 5179641.8267 | 76,57%
00043681 | SINAPI |  | CHAPA/PAINEL DE MADEIRA COMPENSADA RESINADA (MADEIRITE RESINADO ROSA) PARA FORMA DE CONCRETO, DE 2200 X 1100 MM, E = 8 A 12 MM | Material | m² | 577,5209000 |  | 57,35 |  | 33.120,82 |  | 33120.8236 | 0,49% | 5212762.6503 | 77,06%
00037371 | SINAPI |  | TRANSPORTE - HORISTA (COLETADO CAIXA - ENCARGOS COMPLEMENTARES) | Serviços | H | 31.622,2339153 |  | 1,03 |  | 32.570,90 |  | 32570.9009 | 0,48% | 5245333.5512 | 77,54%
00001106 | SINAPI |  | CAL HIDRATADA CH-I PARA ARGAMASSAS | Material | KG | 24.130,9255444 |  | 1,26 |  | 30.404,97 |  | 30404.9662 | 0,45% | 5275738.5174 | 77,99%
00036785 | SINAPI |  | GRANALHA DE ACO, ANGULAR (GRIT), PARA JATEAMENTO, PENEIRA 1,41 A 1,19 MM (SAE G16) | Equipamento | KG | 177,3373479 |  | 169,57 |  | 30.071,09 |  | 30071.0941 | 0,44% | 5305809.6115 | 78,44%
00004783 | SINAPI |  | PINTOR (HORISTA) | Mão de Obra | H | 1.368,9973723 |  | 21,69 |  | 29.693,55 |  | 29693.553 | 0,44% | 5335503.1645 | 78,88%
00043184 | SINAPI |  | AR CONDICIONADO SPLIT INVERTER, HI-WALL (PAREDE), 24000 BTU/H, CICLO FRIO, 60HZ, CLASSIFICACAO A (SELO PROCEL), GAS HFC, CONTROLE S/FIO | Equipamento para Aquisição Permanente | UN | 4,0000000 |  | 7.255,31 |  | 29.021,24 |  | 29021.24 | 0,43% | 5364524.4045 | 79,31%
00004517 | SINAPI |  | SARRAFO *2,5 X 7,5* CM EM PINUS, MISTA OU EQUIVALENTE DA REGIAO - BRUTA | Material | M | 5.659,8126521 |  | 5,08 |  | 28.751,85 |  | 28751.8483 | 0,43% | 5393276.2528 | 79,73%
099360 | SBC |  | CARPINTEIRO DE ESQUADRIA | Mão de Obra | H | 1.112,4310000 |  | 23,64 |  | 26.302,85 |  | 26302.8459 | 0,39% | 5419579.0986 | 80,12%
00003322 | SINAPI |  | GRAMA ESMERALDA OU SAO CARLOS OU CURITIBANA, EM PLACAS, SEM PLANTIO | Material | M² | 1.260,0000000 |  | 20,19 |  | 25.439,40 |  | 25439.4 | 0,38% | 5445018.4986 | 80,50%
099140 | SBC |  | ESTUCADOR | Mão de Obra | H | 906,4896000 |  | 26,76 |  | 24.261,90 |  | 24261.9004 | 0,36% | 5469280.3991 | 80,85%
00043055 | SINAPI |  | ACO CA-50, 12,5 MM OU 16,0 MM, VERGALHAO | Material | KG | 2.343,2100000 |  | 10,14 |  | 23.760,15 |  | 23760.1494 | 0,35% | 5493040.5485 | 81,21%
003586 | SBC |  | LUMINARIA - PLAFON POP BIVOLT BRANCO | Material | UN | 397,0000000 |  | 57,36 |  | 22.771,92 |  | 22771.92 | 0,34% | 5515812.4685 | 81,54%
00006117 | SINAPI |  | CARPINTEIRO AUXILIAR (HORISTA) | Mão de Obra | H | 1.202,2467345 |  | 17,47 |  | 21.003,25 |  | 21003.2505 | 0,31% | 5536815.7189 | 81,85%
00000378 | SINAPI |  | ARMADOR (HORISTA) | Mão de Obra | H | 962,9497538 |  | 21,69 |  | 20.886,38 |  | 20886.3802 | 0,31% | 5557702.0991 | 82,16%
00000864 | SINAPI |  | CABO DE COBRE NU 70 MM2 MEIO-DURO | Material | M | 219,4500000 |  | 94,74 |  | 20.790,69 |  | 20790.693 | 0,31% | 5578492.7921 | 82,47%
099250 | SBC |  | ELETRICISTA | Mão de Obra | H | 850,7800000 |  | 24,44 |  | 20.790,69 |  | 20790.6929 | 0,31% | 5599283.485 | 82,78%
00039660 | SINAPI |  | TUBO DE COBRE FLEXIVEL, D = 1/2 ", E = 0,79 MM, PARA AR-CONDICIONADO/ INSTALACOES GAS RESIDENCIAIS E COMERCIAIS | Material | M | 408,4400000 |  | 50,60 |  | 20.667,06 |  | 20667.064 | 0,31% | 5619950.549 | 83,08%
003376 | SBC |  | TUBO PVC AGUA ROSCA 2" | Material | M | 216,0000000 |  | 95,65 |  | 20.660,40 |  | 20660.4 | 0,31% | 5640610.949 | 83,39%
099806 | SBC |  | AJUDANTE DE ELETRICISTA | Mão de Obra | H | 1.071,0490000 |  | 19,04 |  | 20.393,91 |  | 20393.9147 | 0,30% | 5661004.8637 | 83,69%
00010931 | SINAPI |  | TELA DE ARAME GALVANIZADA, HEXAGONAL, FIO 0,56 MM (24 BWG), MALHA 1/2", H = 1 M | Material | M² | 1.156,7160000 |  | 15,74 |  | 18.206,71 |  | 18206.7098 | 0,27% | 5679211.5735 | 83,96%
00007258 | SINAPI |  | TIJOLO CERAMICO MACICO COMUM DE *5 X 10 X 20* CM (L X A X C) | Material | UN | 15.120,0136000 |  | 1,16 |  | 17.539,22 |  | 17539.2158 | 0,26% | 5696750.7893 | 84,22%
00000247 | SINAPI |  | AJUDANTE DE ELETRICISTA (HORISTA) | Mão de Obra | H | 996,3764961 |  | 17,47 |  | 17.406,70 |  | 17406.6974 | 0,26% | 5714157.4867 | 84,47%
00039029 | SINAPI |  | PERFILADO PERFURADO DUPLO 38 X 76 MM, CHAPA 22 | Material | M | 1.043,5620000 |  | 16,58 |  | 17.302,26 |  | 17302.258 | 0,26% | 5731459.7447 | 84,73%
00000033 | SINAPI |  | ACO CA-50, 8,0 MM, VERGALHAO | Material | KG | 1.292,2842000 |  | 12,42 |  | 16.050,17 |  | 16050.1698 | 0,24% | 5747509.9144 | 84,97%
00043489 | SINAPI |  | EPI - FAMILIA PEDREIRO - HORISTA (ENCARGOS COMPLEMENTARES - COLETADO CAIXA) | Equipamento | H | 10.278,5043481 |  | 1,56 |  | 16.034,47 |  | 16034.4668 | 0,24% | 5763544.3812 | 85,20%
00001014 | SINAPI |  | CABO DE COBRE, FLEXIVEL, CLASSE 4 OU 5, ISOLACAO EM PVC/A, ANTICHAMA BWF-B, 1 CONDUTOR, 450/750 V, SECAO NOMINAL 2,5 MM2 | Material | M | 5.222,2800000 |  | 3,04 |  | 15.875,73 |  | 15875.7312 | 0,23% | 5779420.1124 | 85,44%
00042424 | SINAPI |  | AR CONDICIONADO SPLIT INVERTER, HI-WALL (PAREDE), 9000 BTU/H, CICLO FRIO, 60HZ, CLASSIFICACAO A (SELO PROCEL), GAS HFC, CONTROLE S/FIO | Material | UN | 5,0000000 |  | 3.158,06 |  | 15.790,30 |  | 15790.3 | 0,23% | 5795210.4124 | 85,67%
00043491 | SINAPI |  | EPI - FAMILIA SERVENTE - HORISTA (ENCARGOS COMPLEMENTARES - COLETADO CAIXA) | Equipamento | H | 9.309,5847027 |  | 1,67 |  | 15.547,01 |  | 15547.0065 | 0,23% | 5810757.4189 | 85,90%
00004760 | SINAPI |  | AZULEJISTA OU LADRILHEIRO (HORISTA) | Mão de Obra | H | 687,8290030 |  | 21,69 |  | 14.919,01 |  | 14919.0111 | 0,22% | 5825676.4299 | 86,12%
038113 | SBC |  | LUMINARIA DE SOBREPOR PLAFON 10x120cm 30W 1 LED BRANCO ILUMININ | Material | UN | 80,0000000 |  | 182,96 |  | 14.636,80 |  | 14636.8 | 0,22% | 5840313.2299 | 86,34%
00000626 | SINAPI |  | MANTA LIQUIDA DE BASE ASFALTICA MODIFICADA COM A ADICAO DE ELASTOMEROS DILUIDOS EM SOLVENTE ORGANICO, APLICACAO A FRIO (MEMBRANA DE EMULSAO ASFALTICA PARA IMPERMEABILIZACAO FLEXIVEL) | Material | KG | 562,5000000 |  | 25,84 |  | 14.535,00 |  | 14535 | 0,21% | 5854848.2299 | 86,55%
00011267 | SINAPI |  | ARRUELA LISA, REDONDA, DE LATAO POLIDO, DIAMETRO NOMINAL 5/8", DIAMETRO EXTERNO = 34 MM, DIAMETRO DO FURO = 17 MM, ESPESSURA = *2,5* MM | Material | UN | 8.028,3403000 |  | 1,80 |  | 14.451,01 |  | 14451.0125 | 0,21% | 5869299.2425 | 86,77%
00011029 | SINAPI |  | HASTE RETA PARA GANCHO DE FERRO GALVANIZADO, COM ROSCA 1/4" X 30 CM PARA FIXACAO DE TELHA METALICA, INCLUI PORCA E ARRUELAS DE VEDACAO | Material | CJ | 5.747,7500000 |  | 2,47 |  | 14.196,94 |  | 14196.9425 | 0,21% | 5883496.185 | 86,98%
032770 | SBC |  | TORRE PERF.ROTATIVA CAM.MERCEDES L1620 | Material | H | 89,3000000 |  | 157,98 |  | 14.107,61 |  | 14107.614 | 0,21% | 5897603.799 | 87,19%
00007356 | SINAPI |  | TINTA LATEX ACRILICA PREMIUM, COR BRANCO FOSCO | Material | L | 385,1320000 |  | 36,03 |  | 13.876,31 |  | 13876.306 | 0,21% | 5911480.1049 | 87,39%
00043626 | SINAPI |  | MASSA CORRIDA PARA SUPERFICIES DE AMBIENTES INTERNOS | Material | KG | 3.186,5820000 |  | 4,32 |  | 13.766,03 |  | 13766.0342 | 0,20% | 5925246.1392 | 87,59%
00020065 | SINAPI |  | TUBO PVC SERIE NORMAL, DN 150 MM, PARA ESGOTO PREDIAL (NBR 5688) | Material | M | 300,6465000 |  | 45,71 |  | 13.742,55 |  | 13742.5515 | 0,20% | 5938988.6907 | 87,80%
062222 | SBC |  | PERFIL TRAVESSA CLICADO PARA FORRO REMOVIVEL 24x625mm | Material | UN | 4.048,0000000 |  | 3,25 |  | 13.156,00 |  | 13156 | 0,19% | 5952144.6907 | 87,99%
00038545 | SINAPI |  | MANTA DE POLIETILENO EXPANDIDO (PEBD), E = 5 MM | Material | m² | 1.452,2200000 |  | 9,03 |  | 13.113,55 |  | 13113.5466 | 0,19% | 5965258.2373 | 88,19%
00040783 | SINAPI |  | CALHA QUADRADA DE CHAPA DE ACO GALVANIZADA NUM 24, CORTE 50 CM | Material | M | 169,0500000 |  | 76,87 |  | 12.994,87 |  | 12994.8735 | 0,19% | 5978253.1108 | 88,38%
00004721 | SINAPI |  | PEDRA BRITADA N. 1 (9,5 A 19 MM) POSTO PEDREIRA/FORNECEDOR, SEM FRETE | Material | M³ | 68,5839037 |  | 188,28 |  | 12.912,98 |  | 12912.9774 | 0,19% | 5991166.0882 | 88,57%
00002696 | SINAPI |  | ENCANADOR OU BOMBEIRO HIDRAULICO (HORISTA) | Mão de Obra | H | 565,1730882 |  | 22,43 |  | 12.676,83 |  | 12676.8324 | 0,19% | 6003842.9205 | 88,76%
00043487 | SINAPI |  | EPI - FAMILIA ENCARREGADO GERAL - HORISTA (ENCARGOS COMPLEMENTARES - COLETADO CAIXA) | Equipamento | H | 7.920,0000000 |  | 1,57 |  | 12.434,40 |  | 12434.4 | 0,18% | 6016277.3205 | 88,94%
00038877 | SINAPI |  | MASSA PREMIUM PARA TEXTURA LISA DE BASE ACRILICA, USO INTERNO E EXTERNO | Material | KG | 1.384,2500000 |  | 8,59 |  | 11.890,71 |  | 11890.7075 | 0,18% | 6028168.028 | 89,12%
00006194 | SINAPI |  | TABUA *2,5 X 15 CM EM PINUS, MISTA OU EQUIVALENTE DA REGIAO - BRUTA | Material | M | 1.100,0000000 |  | 10,38 |  | 11.418,00 |  | 11418 | 0,17% | 6039586.028 | 89,29%
00004230 | SINAPI |  | OPERADOR DE MAQUINAS E TRATORES DIVERSOS - TERRAPLANAGEM (HORISTA) | Mão de Obra | H | 599,8754921 |  | 18,99 |  | 11.391,64 |  | 11391.6356 | 0,17% | 6050977.6636 | 89,45%
00040873 | SINAPI |  | RUFO INTERNO/EXTERNO DE CHAPA DE ACO GALVANIZADA NUM 24, CORTE 25 CM | Material | M | 253,5750000 |  | 42,66 |  | 10.817,51 |  | 10817.5095 | 0,16% | 6061795.1731 | 89,61%
00043465 | SINAPI |  | FERRAMENTAS - FAMILIA PEDREIRO - HORISTA (ENCARGOS COMPLEMENTARES - COLETADO CAIXA) | Equipamento | H | 10.278,5043481 |  | 1,03 |  | 10.586,86 |  | 10586.8595 | 0,16% | 6072382.0326 | 89,77%
000050 | SBC |  | CIMENTO PORTLAND CP III 32RS NBR 11578 (quilo) | Material | KG | 10.239,8000000 |  | 1,03 |  | 10.546,99 |  | 10546.994 | 0,16% | 6082929.0266 | 89,93%
047093 | SBC |  | LAMPADA LED BULBO 5W AMARELO BIVOLT LED GALAXY | Material | UN | 1.080,0000000 |  | 9,65 |  | 10.422,00 |  | 10422 | 0,15% | 6093351.0266 | 90,08%
099031 | SBC |  | ELETROTECNICO | Mão de Obra | H | 280,4400000 |  | 36,67 |  | 10.284,07 |  | 10284.0713 | 0,15% | 6103635.0979 | 90,23%
00037666 | SINAPI |  | OPERADOR DE BETONEIRA ESTACIONARIA / MISTURADOR (HORISTA) | Mão de Obra | H | 612,5995693 |  | 16,77 |  | 10.273,29 |  | 10273.2948 | 0,15% | 6113908.3927 | 90,38%
004195 | SBC |  | ACESSIBILIDADE - BEBEDOURO ACESSIVEL FIXADO NA PAREDE EM INOX/ACRILICO PCD PARA CADEIRANTE E COM SISTEMA BRAILLE, FORNECE AGUA NA TEMPERATURA AMBIENTE | Material | UN | 3,0000000 |  | 3.398,42 |  | 10.195,26 |  | 10195.26 | 0,15% | 6124103.6527 | 90,53%
00036795 | SINAPI |  | TORNEIRA METALICA CROMADA DE MESA PARA LAVATORIO, COM SENSOR DE PRESENCA A PILHA, COM AREJADOR EMBUTIDO | Material | UN | 4,0000000 |  | 2.430,77 |  | 9.723,08 |  | 9723.08 | 0,14% | 6133826.7327 | 90,68%
00043082 | SINAPI |  | PERFIL "I" OU "W" EM ACO LAMINADO, QUAISQUER DIMENSOES | Material | KG | 768,0640000 |  | 12,61 |  | 9.685,29 |  | 9685.287 | 0,14% | 6143512.0198 | 90,82%
00007307 | SINAPI |  | FUNDO ANTICORROSIVO PARA METAIS FERROSOS (ZARCAO) | Material | L | 211,4807874 |  | 45,74 |  | 9.673,13 |  | 9673.1312 | 0,14% | 6153185.151 | 90,96%
00006193 | SINAPI |  | TABUA NAO APARELHADA *2,5 X 20* CM, EM MACARANDUBA/MASSARANDUBA, ANGELIM OU EQUIVALENTE DA REGIAO - BRUTA | Material | M | 458,7476000 |  | 21,03 |  | 9.647,46 |  | 9647.462 | 0,14% | 6162832.613 | 91,11%
00043483 | SINAPI |  | EPI - FAMILIA CARPINTEIRO DE FORMAS - HORISTA (ENCARGOS COMPLEMENTARES - COLETADO CAIXA) | Equipamento | H | 5.062,7368776 |  | 1,80 |  | 9.112,93 |  | 9112.9264 | 0,13% | 6171945.5394 | 91,24%
00000246 | SINAPI |  | AUXILIAR DE ENCANADOR OU BOMBEIRO HIDRAULICO (HORISTA) | Mão de Obra | H | 511,1808141 |  | 17,47 |  | 8.930,33 |  | 8930.3288 | 0,13% | 6180875.8682 | 91,37%
00000536 | SINAPI |  | REVESTIMENTO EM CERAMICA ESMALTADA, PEI MENOR OU IGUAL A 3, FORMATO MENOR OU IGUAL A 2025 CM2 | Material | M² | 209,3300280 |  | 42,47 |  | 8.890,25 |  | 8890.2463 | 0,13% | 6189766.1145 | 91,51%
00001019 | SINAPI |  | CABO DE COBRE, FLEXIVEL, CLASSE 4 OU 5, ISOLACAO EM PVC/A, ANTICHAMA BWF-B, COBERTURA PVC-ST1, ANTICHAMA BWF-B, 1 CONDUTOR, 0,6/1 KV, SECAO NOMINAL 35 MM2 | Material | M | 191,6827500 |  | 46,13 |  | 8.842,33 |  | 8842.3253 | 0,13% | 6198608.4398 | 91,64%
005026 | SBC |  | DRYWALL - TRAVESSA CLICADA RF2 C/1250mm BRASGIPS | Material | UN | 1.297,3840000 |  | 6,71 |  | 8.705,45 |  | 8705.4466 | 0,13% | 6207313.8864 | 91,76%
00004964 | SINAPI |  | PORTA DE ABRIR / GIRO, DE MADEIRA FOLHA MEDIA (NBR 15930) DE 800 X 2100 MM, DE 35 MM A 40 MM DE ESPESSURA, NUCLEO SEMI-SOLIDO (SARRAFEADO), CAPA FRISADA EM HDF, ACABAMENTO MELAMINICO EM PADRAO MADEIRA | Material | UN | 22,0000000 |  | 392,21 |  | 8.628,62 |  | 8628.62 | 0,13% | 6215942.5064 | 91,89%
00043132 | SINAPI |  | ARAME RECOZIDO 16 BWG, D = 1,65 MM (0,016 KG/M) OU 18 BWG, D = 1,25 MM (0,01 KG/M) | Material | KG | 268,7215721 |  | 31,48 |  | 8.459,36 |  | 8459.3551 | 0,13% | 6224401.8615 | 92,02%
000100 | SBC |  | AREIA GROSSA LAVADA | Material | m³ | 47,0790900 |  | 178,97 |  | 8.425,74 |  | 8425.7447 | 0,12% | 6232827.6062 | 92,14%
00043059 | SINAPI |  | ACO CA-60, 4,2 MM, OU 5,0 MM, OU 6,0 MM, OU 7,0 MM, VERGALHAO | Material | KG | 753,9785874 |  | 11,07 |  | 8.346,54 |  | 8346.543 | 0,12% | 6241174.1492 | 92,27%
006529 | SBC |  | LUMINARIA AVISO/SAIDA 20W EMERGENCIA LED DUPLA FACE SLIM | Material | UN | 60,0000000 |  | 136,28 |  | 8.176,80 |  | 8176.8 | 0,12% | 6249350.9492 | 92,39%
00004221 | SINAPI |  | OLEO DIESEL COMBUSTIVEL COMUM METROPOLITANO S-10 OU S-500 | Material | L | 1.003,4508393 |  | 7,58 |  | 7.606,16 |  | 7606.1574 | 0,11% | 6256957.1066 | 92,50%
00000981 | SINAPI |  | CABO DE COBRE, FLEXIVEL, CLASSE 4 OU 5, ISOLACAO EM PVC/A, ANTICHAMA BWF-B, 1 CONDUTOR, 450/750 V, SECAO NOMINAL 4 MM2 | Material | M | 1.492,0800000 |  | 5,04 |  | 7.520,08 |  | 7520.0832 | 0,11% | 6264477.1898 | 92,61%
006315 | SBC |  | ALUGUEL MENSAL RELOGIO DE PONTO | Material | MES | 36,0000000 |  | 208,21 |  | 7.495,56 |  | 7495.56 | 0,11% | 6271972.7498 | 92,72%
007350 | SBC |  | CAMERA BULLET INFRAVER. MULTI HD 4X1 INTELBRAS VHD3230 B G7 | Material | UN | 20,0000000 |  | 372,32 |  | 7.446,40 |  | 7446.4 | 0,11% | 6279419.1498 | 92,83%
00012873 | SINAPI |  | IMPERMEABILIZADOR (HORISTA) | Mão de Obra | H | 385,9634295 |  | 19,04 |  | 7.348,74 |  | 7348.7437 | 0,11% | 6286767.8935 | 92,94%
00039737 | SINAPI |  | TUBO DE BORRACHA ELASTOMERICA FLEXIVEL, PRETA, PARA ISOLAMENTO TERMICO DE TUBULACAO, DN 1/2" (12 MM), E= 19 MM, COEFICIENTE DE CONDUTIVIDADE TERMICA 0,036W/MK, VAPOR DE AGUA MAIOR OU IGUAL A 10.000 | Material | M | 408,4400000 |  | 17,98 |  | 7.343,75 |  | 7343.7512 | 0,11% | 6294111.6447 | 93,05%
00036888 | SINAPI |  | GUARNICAO / MOLDURA / ARREMATE DE ACABAMENTO PARA ESQUADRIA, EM ALUMINIO PERFIL 25, ACABAMENTO ANODIZADO BRANCO OU BRILHANTE, PARA 1 FACE | Material | M | 233,4587200 |  | 31,44 |  | 7.339,94 |  | 7339.9422 | 0,11% | 6301451.5868 | 93,16%
00044474 | SINAPI |  | GUINDASTE HIDRAULICO AUTOPROPELIDO, COM LANCA TELESCOPICA 40 M, CAPACIDADE MAXIMA 60 T, POTENCIA 260 KW, TRACAO 6 X 6 | Equipamento | UN | 0,0023109 |  | 3.168.031,87 |  | 7.320,97 |  | 7320.9684 | 0,11% | 6308772.5552 | 93,26%
003300 | SBC |  | TUBO PVC AGUA ROSCA 1/2" | Material | M | 438,0000000 |  | 16,49 |  | 7.222,62 |  | 7222.62 | 0,11% | 6315995.1752 | 93,37%
00043467 | SINAPI |  | FERRAMENTAS - FAMILIA SERVENTE - HORISTA (ENCARGOS COMPLEMENTARES - COLETADO CAIXA) | Equipamento | H | 9.309,5847027 |  | 0,76 |  | 7.075,28 |  | 7075.2844 | 0,10% | 6323070.4595 | 93,48%
00000183 | SINAPI |  | BATENTE / PORTAL / ADUELA / MARCO EM MADEIRA MACICA COM REBAIXO, E = *3* CM, L = *14* CM, PARA PORTAS DE GIRO DE *60 CM A 120* CM X *210* CM, CEDRINHO / ANGELIM COMERCIAL / TAURI / CURUPIXA / PEROBA / CUMARU OU EQUIVALENTE DA REGIAO (NAO INCLUI ALIZARES) | Material | JG | 22,0000000 |  | 313,43 |  | 6.895,46 |  | 6895.46 | 0,10% | 6329965.9195 | 93,58%
099449 | SBC |  | AJUDANTE DE CARPINTEIRO | Mão de Obra | H | 359,9390000 |  | 19,04 |  | 6.853,62 |  | 6853.6223 | 0,10% | 6336819.5418 | 93,68%
001422 | SBC |  | COPIA XEROX | Material | UN | 5.400,0000000 |  | 1,13 |  | 6.102,00 |  | 6102 | 0,09% | 6342921.5418 | 93,77%
00044497 | SINAPI |  | MONTADOR DE ESTRUTURAS METALICAS HORISTA | Mão de Obra | H | 293,9053274 |  | 19,78 |  | 5.813,45 |  | 5813.4474 | 0,09% | 6348734.9892 | 93,86%
006210 | SBC |  | POSTE DE CONCRETO ARMADO DE SECAO DUPLO T 11,00m 2000 DAN, TIPO B-4,5 | Material | UN | 1,0000000 |  | 5.623,59 |  | 5.623,59 |  | 5623.59 | 0,08% | 6354358.5792 | 93,94%
00013388 | SINAPI |  | SOLDA EM BARRA DE ESTANHO-CHUMBO 50/50 | Material | KG | 25,3575000 |  | 219,78 |  | 5.573,07 |  | 5573.0714 | 0,08% | 6359931.6505 | 94,02%
008340 | SBC |  | CAMERA EXTERNA BULLET INFRAVERMELHO MULTI HD 1015B INTELBRAS | Material | UN | 30,0000000 |  | 184,71 |  | 5.541,30 |  | 5541.3 | 0,08% | 6365472.9505 | 94,10%
036895 | SBC |  | MANGUEIRA PREDIAL TP2 PARA INCENDIO 2.1/2" x 15,0m | Material | UN | 8,0000000 |  | 684,20 |  | 5.473,60 |  | 5473.6 | 0,08% | 6370946.5505 | 94,18%
00001013 | SINAPI |  | CABO DE COBRE, FLEXIVEL, CLASSE 4 OU 5, ISOLACAO EM PVC/A, ANTICHAMA BWF-B, 1 CONDUTOR, 450/750 V, SECAO NOMINAL 1,5 MM2 | Material | M | 2.859,8200000 |  | 1,91 |  | 5.462,26 |  | 5462.2562 | 0,08% | 6376408.8067 | 94,26%
040264 | SBC |  | ADUELA/BATENTE/MARCO/CAXONETE(60/90cm)MADEIRA P/PINTURA | Material | UN | 18,0000000 |  | 300,83 |  | 5.414,94 |  | 5414.94 | 0,08% | 6381823.7467 | 94,34%
023006 | SBC |  | JANELA DE CORRER 2 FOLHAS EM ALUMINIO NATURAL | Material | m² | 7,0665000 |  | 757,12 |  | 5.350,19 |  | 5350.1885 | 0,08% | 6387173.9352 | 94,42%
036736 | SBC |  | FOSSA SEPTICA BIODIGESTOR 1.300L FUNDO CONICO ACQUALIMP | Material | UN | 2,0000000 |  | 2.623,11 |  | 5.246,22 |  | 5246.22 | 0,08% | 6392420.1552 | 94,50%
041113 | SBC |  | POSTE DE JARDIM COLONIAL PENDULO SEXTAVADO - 2 GLOBOS PRETO RJE 37/2 | Material | UN | 8,0000000 |  | 643,56 |  | 5.148,48 |  | 5148.48 | 0,08% | 6397568.6352 | 94,58%
00013390 | SINAPI |  | REFLETOR REDONDO EM ALUMINIO ANODIZADO PARA LAMPADA VAPOR DE MERCURIO/SODIO, CORPO EM ALUMINIO COM PINTURA EPOXI, PARA LAMPADA E-27 DE 300 W, COM SUPORTE REDONDO E ALCA REGULAVEL PARA FIXACAO. | Material | UN | 26,0000000 |  | 196,90 |  | 5.119,40 |  | 5119.4 | 0,08% | 6402688.0352 | 94,65%
028592 | SBC |  | ESTRUTURA METALICA GALVANIZADA P/FIXACAO DE ACM OU BRISE | Material | m² | 32,3400000 |  | 157,73 |  | 5.100,99 |  | 5100.9882 | 0,08% | 6407789.0234 | 94,73%
00039374 | SINAPI |  | REATOR INTERNO/INTEGRADO PARA LAMPADA VAPOR METALICO 400 W, ALTO FATOR DE POTENCIA | Material | UN | 26,0000000 |  | 195,20 |  | 5.075,20 |  | 5075.2 | 0,08% | 6412864.2234 | 94,80%
00039244 | SINAPI |  | ELETRODUTO PVC FLEXIVEL CORRUGADO, REFORCADO, COR LARANJA, DE 25 MM, PARA LAJES E PISOS | Material | M | 996,6600000 |  | 5,09 |  | 5.073,00 |  | 5072.9994 | 0,07% | 6417937.2228 | 94,88%
00010698 | SINAPI |  | DIVISORIA, PLACA PRE-MOLDADA EM GRANILITE, MARMORITE OU GRANITINA, E = *3 CM | Material | M² | 17,1150000 |  | 286,06 |  | 4.895,92 |  | 4895.9169 | 0,07% | 6422833.1397 | 94,95%
00009836 | SINAPI |  | TUBO PVC SERIE NORMAL, DN 100 MM, PARA ESGOTO PREDIAL (NBR 5688) | Material | M | 274,2740000 |  | 17,48 |  | 4.794,31 |  | 4794.3095 | 0,07% | 6427627.4492 | 95,02%
00004015 | SINAPI |  | MANTA ASFALTICA ELASTOMERICA EM POLIESTER 4 MM, TIPO III, CLASSE B, ACABAMENTO PP (NBR 9952) | Material | M² | 48,6717000 |  | 95,36 |  | 4.641,33 |  | 4641.3333 | 0,07% | 6432268.7825 | 95,09%
00039996 | SINAPI |  | VERGALHAO ZINCADO ROSCA TOTAL, 1/4" (6,3 MM) | Material | M | 1.228,0983000 |  | 3,70 |  | 4.543,96 |  | 4543.9637 | 0,07% | 6436812.7463 | 95,16%
00011154 | SINAPI |  | PORTA CORTA-FOGO SIMPLES PARA SAIDA DE EMERGENCIA, 1 FOLHA DE ABRIR, 5 CM, ACABAMENTO NATURAL / SEM PINTURA, COM FECHADURA TIPO TRINCO, DOBRADICAS E BATENTE, VAO LUZ DE 90 X 210 CM, CLASSE P-90 (NBR 11742) | Material | UN | 2,0000000 |  | 2.267,62 |  | 4.535,24 |  | 4535.24 | 0,07% | 6441347.9863 | 95,22%
00010498 | SINAPI |  | MASSA PARA VIDRO | Material | KG | 306,7500000 |  | 14,46 |  | 4.435,61 |  | 4435.605 | 0,07% | 6445783.5913 | 95,29%
00039025 | SINAPI |  | PORTA DE ABRIR, TIPO VENEZIANA, EM ALUMINIO, ACABAMENTO ANODIZADO NATURAL, 90 CM X 210 CM (LARGURA X ALTURA), SEM GUARNICAO/ALIZAR/VISTA | Material | UN | 4,5425900 |  | 969,83 |  | 4.405,54 |  | 4405.5401 | 0,07% | 6450189.1313 | 95,36%
00006114 | SINAPI |  | AJUDANTE DE ARMADOR (HORISTA) | Mão de Obra | H | 249,7863628 |  | 17,47 |  | 4.363,77 |  | 4363.7678 | 0,06% | 6454552.8991 | 95,42%
00034558 | SINAPI |  | TELA DE ACO SOLDADA GALVANIZADA/ZINCADA PARA ALVENARIA, FIO D = *1,20 A 1,70* MM, MALHA 15 X 15 MM, (C X L) *50 X 10,5* CM | Material | M | 999,6000000 |  | 4,35 |  | 4.348,26 |  | 4348.26 | 0,06% | 6458901.1591 | 95,48%
00011976 | SINAPI |  | CHUMBADOR DE ACO ZINCADO, DIAMETRO 1/4" COM PARAFUSO 1/4" X 40 MM | Material | UN | 2.677,5310000 |  | 1,60 |  | 4.284,05 |  | 4284.0496 | 0,06% | 6463185.2087 | 95,55%
00043484 | SINAPI |  | EPI - FAMILIA ELETRICISTA - HORISTA (ENCARGOS COMPLEMENTARES - COLETADO CAIXA) | Equipamento | H | 2.731,3215644 |  | 1,51 |  | 4.124,30 |  | 4124.2956 | 0,06% | 6467309.5042 | 95,61%
026233 | SBC |  | MAO DE OBRA PARA INSTALACAO DE BRISE | Material | m² | 30,8000000 |  | 132,49 |  | 4.080,69 |  | 4080.692 | 0,06% | 6471390.1962 | 95,67%
00000135 | SINAPI |  | ARGAMASSA POLIMERICA IMPERMEABILIZANTE SEMIFLEXIVEL, BICOMPONENTE, A BASE DE CIMENTO E ADITIVOS | Material | KG | 869,5288000 |  | 4,53 |  | 3.938,97 |  | 3938.9655 | 0,06% | 6475329.1617 | 95,73%
00044019 | SINAPI |  | BACIA SANITARIA (VASO) COM CAIXA ACOPLADA, SIFAO OCULTO / CARENADO, DE LOUCA BRANCA (SEM ASSENTO) - PADRAO ALTO | Material | UN | 6,0000000 |  | 653,00 |  | 3.918,00 |  | 3918 | 0,06% | 6479247.1617 | 95,78%
00005068 | SINAPI |  | PREGO DE ACO POLIDO COM CABECA 17 X 21 (2 X 11) | Material | KG | 173,0991300 |  | 22,60 |  | 3.912,04 |  | 3912.0403 | 0,06% | 6483159.202 | 95,84%
001313 | SBC |  | PORTA MADEIRA LISA PARA PINTURA (60/70/80/90cm) PRECO MEDIO | Material | UN | 18,0000000 |  | 210,10 |  | 3.781,80 |  | 3781.8 | 0,06% | 6486941.002 | 95,90%
00004014 | SINAPI |  | MANTA ASFALTICA ELASTOMERICA EM POLIESTER 3 MM, TIPO III, CLASSE B, ACABAMENTO PP (NBR 9952) | Material | M² | 48,6717000 |  | 77,65 |  | 3.779,36 |  | 3779.3575 | 0,06% | 6490720.3595 | 95,95%
00040275 | SINAPI |  | LOCACAO DE VIGA SANDUICHE METALICA VAZADA PARA TRAVAMENTO DE PILARES, ALTURA DE *8* CM, LARGURA DE *6* CM E EXTENSAO DE 2 M | Equipamento | MES | 98,2500000 |  | 36,34 |  | 3.570,41 |  | 3570.405 | 0,05% | 6494290.7645 | 96,01%
012724 | SBC |  | FECHADURA 892 ESCOVADA EXTERNA COM ROSETA LA FONTE | Material | UN | 5,0000000 |  | 703,43 |  | 3.517,15 |  | 3517.15 | 0,05% | 6497807.9145 | 96,06%
00034636 | SINAPI |  | CAIXA D'AGUA / RESERVATORIO EM POLIETILENO, 1000 LITROS, COM TAMPA | Material | UN | 7,0000000 |  | 501,47 |  | 3.510,29 |  | 3510.29 | 0,05% | 6501318.2045 | 96,11%
00000660 | SINAPI |  | CANALETA DE CONCRETO 19 X 19 X 19 CM (CLASSE C - NBR 6136) | Material | UN | 736,9200000 |  | 4,75 |  | 3.500,37 |  | 3500.37 | 0,05% | 6504818.5745 | 96,16%
00000142 | SINAPI |  | SELANTE ELASTICO MONOCOMPONENTE A BASE DE POLIURETANO (PU) PARA JUNTAS DIVERSAS | Material | 310ML | 73,2948100 |  | 47,38 |  | 3.472,71 |  | 3472.7081 | 0,05% | 6508291.2826 | 96,21%
00003081 | SINAPI |  | FECHADURA ESPELHO PARA PORTA EXTERNA, EM ACO INOX (MAQUINA, TESTA E CONTRA-TESTA) E EM ZAMAC (MACANETA, LINGUETA E TRINCOS) COM ACABAMENTO CROMADO, MAQUINA DE 55 MM, INCLUINDO CHAVE TIPO CILINDRO | Material | CJ | 22,0000000 |  | 156,95 |  | 3.452,90 |  | 3452.9 | 0,05% | 6511744.1826 | 96,27%
099230 | SBC |  | SERRALHEIRO | Mão de Obra | H | 144,1330000 |  | 23,64 |  | 3.407,95 |  | 3407.949 | 0,05% | 6515152.1316 | 96,32%
00037758 | SINAPI |  | CAMINHAO TRUCADO, PESO BRUTO TOTAL 23000 KG, CARGA UTIL MAXIMA 15285 KG, DISTANCIA ENTRE EIXOS 4,80 M, POTENCIA 326 CV (INCLUI CABINE E CHASSI, NAO INCLUI CARROCERIA) | Equipamento | UN | 0,0037580 |  | 896.966,92 |  | 3.370,80 |  | 3370.7972 | 0,05% | 6518522.9288 | 96,37%
00043466 | SINAPI |  | FERRAMENTAS - FAMILIA PINTOR - HORISTA (ENCARGOS COMPLEMENTARES - COLETADO CAIXA) | Equipamento | H | 1.346,1266800 |  | 2,48 |  | 3.338,39 |  | 3338.3942 | 0,05% | 6521861.323 | 96,41%
00000242 | SINAPI |  | AJUDANTE ESPECIALIZADO (HORISTA) | Mão de Obra | H | 192,2671847 |  | 17,28 |  | 3.322,38 |  | 3322.377 | 0,05% | 6525183.6999 | 96,46%
003556 | SBC |  | ELETROCALHA - CURVA DE INVERSAO 200x100mm CHAPA 20 | Material | UN | 50,0000000 |  | 65,47 |  | 3.273,50 |  | 3273.5 | 0,05% | 6528457.1999 | 96,51%
00012869 | SINAPI |  | TELHADOR / TELHADISTA (HORISTA) | Mão de Obra | H | 151,1864424 |  | 21,41 |  | 3.236,90 |  | 3236.9017 | 0,05% | 6531694.1017 | 96,56%
099024 | SBC |  | IMPERMEABILIZADOR | Mão de Obra | H | 136,8500000 |  | 23,64 |  | 3.235,75 |  | 3235.7463 | 0,05% | 6534929.8479 | 96,61%
00011769 | SINAPI |  | MISTURADOR DE METAL CROMADO, DE MESA/BANCADA, COM BICA BAIXA, PARA LAVATORIO (REF 1875) | Material | UN | 6,0000000 |  | 534,41 |  | 3.206,46 |  | 3206.46 | 0,05% | 6538136.3079 | 96,66%
00036520 | SINAPI |  | BACIA SANITARIA (VASO) CONVENCIONAL PARA PCD, SEM FURO FRONTAL, DE LOUCA BRANCA (SEM ASSENTO) | Material | UN | 4,0000000 |  | 793,98 |  | 3.175,92 |  | 3175.92 | 0,05% | 6541312.2279 | 96,70%
000300 | SBC |  | CAL HIDRATADA CH-III SACO 20kg ITAU | Material | KG | 2.193,1200000 |  | 1,42 |  | 3.114,23 |  | 3114.2304 | 0,05% | 6544426.4583 | 96,75%
00039997 | SINAPI |  | PORCA ZINCADA, SEXTAVADA, DIAMETRO 1/4" | Material | UN | 7.739,0000000 |  | 0,40 |  | 3.095,60 |  | 3095.6 | 0,05% | 6547522.0583 | 96,79%
00043459 | SINAPI |  | FERRAMENTAS - FAMILIA CARPINTEIRO DE FORMAS - HORISTA (ENCARGOS COMPLEMENTARES - COLETADO CAIXA) | Equipamento | H | 5.062,7368776 |  | 0,61 |  | 3.088,27 |  | 3088.2695 | 0,05% | 6550610.3278 | 96,84%
00001214 | SINAPI |  | CARPINTEIRO DE ESQUADRIAS (HORISTA) | Mão de Obra | H | 149,9962896 |  | 20,41 |  | 3.061,42 |  | 3061.4243 | 0,05% | 6553671.7521 | 96,88%
005187 | SBC |  | MATERIAL ESCRITORIO - GRAMPO PARA GRAMPEADOR 106/6 | Material | CX | 108,0000000 |  | 27,63 |  | 2.984,04 |  | 2984.04 | 0,04% | 6556655.7921 | 96,93%
008766 | SBC |  | PEDRA BRITADA #1 | Material | m³ | 16,5000000 |  | 178,87 |  | 2.951,36 |  | 2951.355 | 0,04% | 6559607.1471 | 96,97%
00043486 | SINAPI |  | EPI - FAMILIA ENGENHEIRO CIVIL - HORISTA (ENCARGOS COMPLEMENTARES - COLETADO CAIXA) | Equipamento | H | 3.168,0000000 |  | 0,93 |  | 2.946,24 |  | 2946.24 | 0,04% | 6562553.3871 | 97,02%
00043490 | SINAPI |  | EPI - FAMILIA PINTOR - HORISTA (ENCARGOS COMPLEMENTARES - COLETADO CAIXA) | Equipamento | H | 1.346,1266800 |  | 2,18 |  | 2.934,56 |  | 2934.5562 | 0,04% | 6565487.9433 | 97,06%
00043460 | SINAPI |  | FERRAMENTAS - FAMILIA ELETRICISTA - HORISTA (ENCARGOS COMPLEMENTARES - COLETADO CAIXA) | Equipamento | H | 2.731,3215644 |  | 1,07 |  | 2.922,51 |  | 2922.5141 | 0,04% | 6568410.4573 | 97,10%
00020017 | SINAPI |  | GUARNICAO / ALIZAR / VISTA LISA EM MADEIRA MACICA, PARA PORTA, E = *1* CM, L = *5* CM, CEDRINHO / ANGELIM COMERCIAL / TAURI/ CURUPIXA / PEROBA / CUMARU OU EQUIVALENTE DA REGIAO | Material | M | 255,8600000 |  | 11,39 |  | 2.914,25 |  | 2914.2454 | 0,04% | 6571324.7027 | 97,15%
099618 | SBC |  | AJUDANTE ESPECIALIZADO - IMPERMEABILIZADOR | Mão de Obra | H | 149,3000000 |  | 19,04 |  | 2.842,83 |  | 2842.8312 | 0,04% | 6574167.5339 | 97,19%
00021012 | SINAPI |  | TUBO ACO GALVANIZADO COM COSTURA, CLASSE LEVE, DN 40 MM (1 1/2"), E = 3,00 MM, *3,48* KG/M (NBR 5580) | Material | M | 43,2180000 |  | 65,74 |  | 2.841,15 |  | 2841.1513 | 0,04% | 6577008.6852 | 97,23%
00012042 | SINAPI |  | QUADRO DE DISTRIBUICAO COM BARRAMENTO TRIFASICO, DE EMBUTIR, EM CHAPA DE ACO GALVANIZADO, PARA 40 DISJUNTORES DIN, 100 A | Material | UN | 2,0000000 |  | 1.409,16 |  | 2.818,32 |  | 2818.32 | 0,04% | 6579827.0052 | 97,27%
008643 | SBC |  | TRILHO METALICO E ROLDANAS PARA ESQUADRIA DE CORRER 1,80m | Material | UN | 10,0000000 |  | 276,50 |  | 2.765,00 |  | 2765 | 0,04% | 6582592.0052 | 97,31%
099662 | SBC |  | AJUDANTE DE SERRALHEIRO | Mão de Obra | H | 144,1330000 |  | 19,04 |  | 2.744,45 |  | 2744.446 | 0,04% | 6585336.4512 | 97,35%
00020977 | SINAPI |  | EXTINTOR DE INCENDIO PORTATIL COM CARGA DE PO QUIMICO SECO (PQS) DE 8 KG, CLASSE BC | Material | UN | 8,0000000 |  | 338,12 |  | 2.704,96 |  | 2704.96 | 0,04% | 6588041.4112 | 97,39%
00004433 | SINAPI |  | CAIBRO NAO APARELHADO *6 X 6* CM, EM MACARANDUBA/MASSARANDUBA, ANGELIM OU EQUIVALENTE DA REGIAO - BRUTA | Material | M | 90,7500000 |  | 29,11 |  | 2.641,73 |  | 2641.7325 | 0,04% | 6590683.1437 | 97,43%
00040287 | SINAPI |  | LOCACAO DE BARRA DE ANCORAGEM DE 0,80 A 1,20 M DE EXTENSAO, COM ROSCA DE 5/8", INCLUINDO PORCA E FLANGE | Equipamento | MES | 196,2500000 |  | 13,38 |  | 2.625,83 |  | 2625.825 | 0,04% | 6593308.9687 | 97,47%
00034794 | SINAPI |  | MECANICO DE REFRIGERACAO (HORISTA) | Mão de Obra | H | 108,1368320 |  | 23,88 |  | 2.582,31 |  | 2582.3075 | 0,04% | 6595891.2762 | 97,51%
00009868 | SINAPI |  | TUBO PVC, SOLDAVEL, DE 25 MM, AGUA FRIA (NBR-5648) | Material | M | 556,7585800 |  | 4,50 |  | 2.505,41 |  | 2505.4136 | 0,04% | 6598396.6898 | 97,55%
00011795 | SINAPI |  | GRANITO PARA BANCADA, POLIDO, TIPO ANDORINHA/ QUARTZ/ CASTELO/ CORUMBA OU OUTROS EQUIVALENTES DA REGIAO, E= *2,5* CM | Material | M² | 3,0160000 |  | 796,18 |  | 2.401,28 |  | 2401.2789 | 0,04% | 6600797.9687 | 97,58%
001349 | SBC |  | ALIZAR/MOLDURA MADEIRA DE LEI 1,5x5cm PARA PINTURA | Material | M | 229,6800000 |  | 10,30 |  | 2.365,70 |  | 2365.704 | 0,03% | 6603163.6727 | 97,62%
008669 | SBC |  | IMPERMEABILIZANTE BASE CIMENTOS K11+KZ VIAPOL | Material | KG | 75,0000000 |  | 30,82 |  | 2.311,50 |  | 2311.5 | 0,03% | 6605475.1727 | 97,65%
099200 | SBC |  | BOMBEIRO OU ENCANADOR | Mão de Obra | H | 92,0680000 |  | 24,44 |  | 2.249,89 |  | 2249.8854 | 0,03% | 6607725.0581 | 97,68%
099910 | SBC |  | OPERADOR DE MAQUINAS E EQUIPAMENTOS | Mão de Obra | H | 94,9400000 |  | 23,64 |  | 2.244,81 |  | 2244.8064 | 0,03% | 6609969.8645 | 97,72%
00006136 | SINAPI |  | SIFAO EM METAL CROMADO PARA PIA OU LAVATORIO, 1 X 1.1/2" | Material | UN | 8,0000000 |  | 272,57 |  | 2.180,56 |  | 2180.56 | 0,03% | 6612150.4245 | 97,75%
00003803 | SINAPI |  | LUMINARIA PLAFON REDONDO COM VIDRO FOSCO DIAMETRO *25* CM, PARA 1 LAMPADA, BASE E27, POTENCIA MAXIMA 40/60 W (NAO INCLUI LAMPADA) | Material | UN | 25,0000000 |  | 86,06 |  | 2.151,50 |  | 2151.5 | 0,03% | 6614301.9245 | 97,78%
00037373 | SINAPI |  | SEGURO - HORISTA (COLETADO CAIXA - ENCARGOS COMPLEMENTARES) | Taxas | H | 42.710,2339153 |  | 0,05 |  | 2.135,51 |  | 2135.5117 | 0,03% | 6616437.4362 | 97,81%
00001381 | SINAPI |  | ARGAMASSA COLANTE AC I PARA CERAMICAS | Material | KG | 1.327,9410000 |  | 1,51 |  | 2.005,19 |  | 2005.1909 | 0,03% | 6618442.6271 | 97,84%
00037591 | SINAPI |  | SUPORTE MAO-FRANCESA EM ACO, ABAS IGUAIS 40 CM, CAPACIDADE MINIMA 70 KG, BRANCO | Material | UN | 78,0000000 |  | 25,57 |  | 1.994,46 |  | 1994.46 | 0,03% | 6620437.0871 | 97,87%
00010567 | SINAPI |  | TABUA *2,5 X 23* CM EM PINUS, MISTA OU EQUIVALENTE DA REGIAO - BRUTA | Material | M | 121,0000000 |  | 16,44 |  | 1.989,24 |  | 1989.24 | 0,03% | 6622426.3271 | 97,90%
00036509 | SINAPI |  | TRATOR DE ESTEIRAS, POTENCIA 125 HP, PESO OPERACIONAL DE 12,9 T, COM LAMINA COM CAPACIDADE DE 2,7 M3 | Equipamento | UN | 0,0014774 |  | 1.334.603,87 |  | 1.971,75 |  | 1971.7491 | 0,03% | 6624398.0762 | 97,93%
000110 | SBC |  | AREIA FINA LAVADA | Material | m³ | 19,4944000 |  | 100,95 |  | 1.967,96 |  | 1967.9597 | 0,03% | 6626366.0359 | 97,96%
080107 | SBC |  | PORTA MADEIRA LISA PINTURA 1,10x2,10m | Material | UN | 10,0000000 |  | 195,46 |  | 1.954,60 |  | 1954.6 | 0,03% | 6628320.6359 | 97,99%
001571 | SBC |  | CIMENTO ASFALTICO CAP 85/100 PARA PAVIMENTO | Material | KG | 261,2500000 |  | 7,47 |  | 1.951,54 |  | 1951.5375 | 0,03% | 6630272.1734 | 98,02%
00004251 | SINAPI |  | OPERADOR DE JATO ABRASIVO OU JATISTA (HORISTA) | Mão de Obra | H | 121,0677464 |  | 15,81 |  | 1.914,08 |  | 1914.0811 | 0,03% | 6632186.2544 | 98,05%
00043488 | SINAPI |  | EPI - FAMILIA OPERADOR ESCAVADEIRA - HORISTA (ENCARGOS COMPLEMENTARES - COLETADO CAIXA) | Equipamento | H | 1.770,9808515 |  | 1,08 |  | 1.912,66 |  | 1912.6593 | 0,03% | 6634098.9138 | 98,07%
00040549 | SINAPI |  | PARAFUSO, COMUM, ASTM A307, SEXTAVADO, DIAMETRO 1/2" (12,7 MM), COMPRIMENTO 1" (25,4 MM) | Material | CENTO | 7,7120000 |  | 247,58 |  | 1.909,34 |  | 1909.337 | 0,03% | 6636008.2507 | 98,10%
00004262 | SINAPI |  | PA CARREGADEIRA SOBRE RODAS, POTENCIA LIQUIDA 128 HP, CAPACIDADE DA CACAMBA DE 1,7 A 2,8 M3, PESO OPERACIONAL MAXIMO DE 11632 KG | Equipamento | UN | 0,0024312 |  | 772.913,75 |  | 1.879,08 |  | 1879.0847 | 0,03% | 6637887.3354 | 98,13%
00005318 | SINAPI |  | DILUENTE AGUARRAS | Material | L | 71,5674094 |  | 25,56 |  | 1.829,26 |  | 1829.263 | 0,03% | 6639716.5984 | 98,16%
000881 | SBC |  | ALUGUEL ANDAIME TUBULAR FACHADEIRO-ESTRADO 2 OPERARIOS | Material | m² | 240,0000000 |  | 7,57 |  | 1.816,80 |  | 1816.8 | 0,03% | 6641533.3984 | 98,18%
00037520 | SINAPI |  | MINIESCAVADEIRA SOBRE ESTEIRAS, POTENCIA LIQUIDA DE *30* HP, PESO OPERACIONAL DE *3.500* KG | Equipamento | UN | 0,0030645 |  | 584.244,56 |  | 1.790,40 |  | 1790.3964 | 0,03% | 6643323.7948 | 98,21%
005052 | SBC |  | DRYWALL - CANTONEIRA 25x30 COM 3,0m | Material | UN | 181,1480000 |  | 9,84 |  | 1.782,50 |  | 1782.4963 | 0,03% | 6645106.2912 | 98,24%
00000367 | SINAPI |  | AREIA GROSSA - POSTO JAZIDA/FORNECEDOR (RETIRADO NA JAZIDA, SEM TRANSPORTE) | Material | M³ | 10,1547904 |  | 169,38 |  | 1.720,02 |  | 1720.0184 | 0,03% | 6646826.3096 | 98,26%
00002432 | SINAPI |  | DOBRADICA EM ACO/FERRO, 3 1/2" X 3", E= 1,9 A 2 MM, COM ANEL, CROMADO OU ZINCADO, TAMPA BOLA, COM PARAFUSOS | Material | UN | 66,0000000 |  | 25,84 |  | 1.705,44 |  | 1705.44 | 0,03% | 6648531.7496 | 98,29%
00040271 | SINAPI |  | LOCACAO DE APRUMADOR METALICO DE PILAR, COM ALTURA E ANGULO REGULAVEIS, EXTENSAO DE *1,50* A *2,80* M | Equipamento | MES | 49,0000000 |  | 34,76 |  | 1.703,24 |  | 1703.24 | 0,03% | 6650234.9896 | 98,31%
003344 | SBC |  | ARMARIO INCENDIO 90x120x18 2 PORTAS PARA 4 MANGUEIRAS | Material | UN | 2,0000000 |  | 839,15 |  | 1.678,30 |  | 1678.3 | 0,02% | 6651913.2896 | 98,34%
001119 | SBC |  | MATERIAL ESCRITORIO - PAPEL 75 GR.OFICIO-500 FLS | Material | UN | 36,0000000 |  | 45,90 |  | 1.652,40 |  | 1652.4 | 0,02% | 6653565.6896 | 98,36%
00038102 | SINAPI |  | TOMADA 2P+T 20A, 250V (APENAS MODULO) | Material | UN | 138,0000000 |  | 11,97 |  | 1.651,86 |  | 1651.86 | 0,02% | 6655217.5496 | 98,39%
00040304 | SINAPI |  | PREGO DE ACO POLIDO COM CABECA DUPLA 17 X 27 (2 1/2 X 11) | Material | KG | 57,6050000 |  | 27,90 |  | 1.607,18 |  | 1607.1795 | 0,02% | 6656824.7291 | 98,41%
00007572 | SINAPI |  | SUPORTE ISOLADOR REFORCADO DIAMETRO NOMINAL 5/16", COM ROSCA SOBERBA E BUCHA | Material | UN | 139,3403000 |  | 11,38 |  | 1.585,69 |  | 1585.6926 | 0,02% | 6658410.4217 | 98,43%
00010432 | SINAPI |  | MICTORIO INDIVIDUAL, SIFONADO, DE LOUCA BRANCA, SEM COMPLEMENTOS | Material | UN | 3,6000000 |  | 439,40 |  | 1.581,84 |  | 1581.84 | 0,02% | 6659992.2617 | 98,46%
008644 | SBC |  | SISTEMA DE PORTA DE CORRER 1 FOLHA 135 4 RODAS COM TRILHO | Material | M | 17,6400000 |  | 88,90 |  | 1.568,20 |  | 1568.196 | 0,02% | 6661560.4577 | 98,48%
00039017 | SINAPI |  | ESPACADOR / DISTANCIADOR CIRCULAR COM ENTRADA LATERAL, EM PLASTICO, PARA VERGALHAO *4,2 A 12,5* MM, COBRIMENTO 20 MM | Material | UN | 5.763,6235354 |  | 0,27 |  | 1.556,18 |  | 1556.1784 | 0,02% | 6663116.636 | 98,50%
00010489 | SINAPI |  | VIDRACEIRO (HORISTA) | Mão de Obra | H | 83,1897820 |  | 18,70 |  | 1.555,65 |  | 1555.6489 | 0,02% | 6664672.285 | 98,53%
099034 | SBC |  | AJUDANTE DE BOMBEIRO OU ENCANADOR | Mão de Obra | H | 79,0970000 |  | 19,04 |  | 1.506,09 |  | 1506.0912 | 0,02% | 6666178.3762 | 98,55%
00006160 | SINAPI |  | SOLDADOR (HORISTA) | Mão de Obra | H | 69,3627256 |  | 21,69 |  | 1.504,48 |  | 1504.4775 | 0,02% | 6667682.8537 | 98,57%
00041426 | SINAPI |  | MINICAPTOR, EM ACO GALVANIZADO A FOGO, FIXACAO HORIZONTAL DE 2 FUROS, SEM BANDEIRA, H=600 MM X DN=10 MM | Material | UN | 75,0000000 |  | 19,88 |  | 1.491,00 |  | 1491 | 0,02% | 6669173.8537 | 98,59%
018208 | SBC |  | MANTA ASFALTICA MANTAFLEX LAFARGE 4mm | Material | m² | 43,4600000 |  | 33,94 |  | 1.475,03 |  | 1475.0324 | 0,02% | 6670648.8861 | 98,61%
00043485 | SINAPI |  | EPI - FAMILIA ENCANADOR - HORISTA (ENCARGOS COMPLEMENTARES - COLETADO CAIXA) | Equipamento | H | 1.054,5252300 |  | 1,33 |  | 1.402,52 |  | 1402.5186 | 0,02% | 6672051.4046 | 98,64%
00011692 | SINAPI |  | BANCADA/ BANCA/ BALCAO/ TAMPO EM MARMORE BRANCO COMUM, POLIDO, LISO, ACABAMENTO RETO, E= *3* CM (SEM FUROS) | Material | M² | 2,0100000 |  | 694,38 |  | 1.395,70 |  | 1395.7038 | 0,02% | 6673447.1084 | 98,66%
00009875 | SINAPI |  | TUBO PVC, SOLDAVEL, DE 50 MM, AGUA FRIA (NBR-5648) | Material | M | 80,7961000 |  | 16,74 |  | 1.352,53 |  | 1352.5267 | 0,02% | 6674799.6351 | 98,68%
00010426 | SINAPI |  | LAVATORIO DE LOUCA BRANCA, COM COLUNA, DIMENSOES *54 X 44* CM (L X C) | Material | UN | 6,0000000 |  | 225,22 |  | 1.351,32 |  | 1351.32 | 0,02% | 6676150.9551 | 98,70%
00034357 | SINAPI |  | REJUNTE CIMENTICIO, QUALQUER COR | Material | KG | 150,3089200 |  | 8,88 |  | 1.334,74 |  | 1334.7432 | 0,02% | 6677485.6983 | 98,72%
00004417 | SINAPI |  | SARRAFO NAO APARELHADO *2,5 X 7* CM, EM MACARANDUBA/MASSARANDUBA, ANGELIM, PEROBA-ROSA OU EQUIVALENTE DA REGIAO - BRUTA | Material | M | 163,7900000 |  | 8,10 |  | 1.326,70 |  | 1326.699 | 0,02% | 6678812.3973 | 98,73%
00001333 | SINAPI |  | CHAPA DE ACO GROSSA, ASTM A36, E = 1/2" (12,70 MM) 99,59 KG/M2 | Material | KG | 88,2015200 |  | 14,92 |  | 1.315,97 |  | 1315.9667 | 0,02% | 6680128.364 | 98,75%
00037395 | SINAPI |  | PINO DE ACO COM FURO, HASTE = 27 MM (ACAO DIRETA) | Material | CENTO | 23,8000000 |  | 55,19 |  | 1.313,52 |  | 1313.522 | 0,02% | 6681441.886 | 98,77%
008442 | SBC |  | SUPORTE BASCULANTE PARA MANGUEIRA DE INCENDIO | Material | UN | 8,0000000 |  | 161,83 |  | 1.294,64 |  | 1294.64 | 0,02% | 6682736.526 | 98,79%
00006005 | SINAPI |  | REGISTRO GAVETA COM ACABAMENTO E CANOPLA CROMADOS, SIMPLES, BITOLA 3/4" (REF 1509) | Material | UN | 15,0000000 |  | 84,53 |  | 1.267,95 |  | 1267.95 | 0,02% | 6684004.476 | 98,81%
00002685 | SINAPI |  | ELETRODUTO DE PVC RIGIDO ROSCAVEL DE 1 ", SEM LUVA | Material | M | 125,0910000 |  | 9,94 |  | 1.243,40 |  | 1243.4045 | 0,02% | 6685247.8806 | 98,83%
00020020 | SINAPI |  | MOTORISTA DE CAMINHAO-BASCULANTE (HORISTA) | Mão de Obra | H | 40,9410167 |  | 29,71 |  | 1.216,36 |  | 1216.3576 | 0,02% | 6686464.2382 | 98,85%
003555 | SBC |  | CAIXA PARA TOMADA DE EMBUTIR EM PISO ELEVADO CP45XLR | Material | UN | 6,0000000 |  | 200,64 |  | 1.203,84 |  | 1203.84 | 0,02% | 6687668.0782 | 98,87%
000760 | SBC |  | VIDRO LISO PLANO INCOLOR 4mm | Material | m² | 7,0665000 |  | 170,35 |  | 1.203,78 |  | 1203.7783 | 0,02% | 6688871.8564 | 98,88%
047772 | SBC |  | ISOLADOR ROLDANA PARA PRESBOW 72x72 2030 | Material | UN | 72,0000000 |  | 16,65 |  | 1.198,80 |  | 1198.8 | 0,02% | 6690070.6564 | 98,90%
00000511 | SINAPI |  | PRIMER PARA MANTA ASFALTICA A BASE DE ASFALTO MODIFICADO DILUIDO EM SOLVENTE, APLICACAO A FRIO | Material | L | 25,2496000 |  | 47,19 |  | 1.191,53 |  | 1191.5286 | 0,02% | 6691262.1851 | 98,92%
00007622 | SINAPI |  | TRATOR DE ESTEIRAS, POTENCIA DE 100 HP, PESO OPERACIONAL DE 9,4 T, COM LAMINA COM CAPACIDADE DE 2,19 M3 | Equipamento | UN | 0,0009042 |  | 1.275.143,26 |  | 1.153,03 |  | 1153.0252 | 0,02% | 6692415.2102 | 98,94%
00038114 | SINAPI |  | INTERRUPTOR BIPOLAR SIMPLES 10 A, 250 V (APENAS MODULO) | Material | UN | 54,0000000 |  | 21,31 |  | 1.150,74 |  | 1150.74 | 0,02% | 6693565.9502 | 98,95%
00007288 | SINAPI |  | TINTA ESMALTE SINTETICO PREMIUM FOSCO | Material | L | 26,1268800 |  | 42,99 |  | 1.123,19 |  | 1123.1946 | 0,02% | 6694689.1448 | 98,97%
00034616 | SINAPI |  | DISJUNTOR TERMOMAGNETICO PARA TRILHO DIN (IEC), BIPOLAR, 6 - 32 A | Material | UN | 16,0000000 |  | 65,34 |  | 1.045,44 |  | 1045.44 | 0,02% | 6695734.5848 | 98,99%
00003749 | SINAPI |  | LAMPADA VAPOR MERCURIO 250 W (BASE E40) | Material | UN | 26,0000000 |  | 40,11 |  | 1.042,86 |  | 1042.86 | 0,02% | 6696777.4448 | 99,00%
00000408 | SINAPI |  | ABRACADEIRA DE NYLON PARA AMARRACAO DE CABOS, COMPRIMENTO DE 390 X *4,6* MM | Material | UN | 533,3200000 |  | 1,86 |  | 991,98 |  | 991.9752 | 0,01% | 6697769.42 | 99,02%
000045 | SBC |  | BALIZADOR DE SOLO LED MINI SPUR REDONDO STH8702/27 STELLA | Material | UN | 10,0000000 |  | 97,73 |  | 977,30 |  | 977.3 | 0,01% | 6698746.72 | 99,03%
002280 | SBC |  | REGISTRO GAVETA BRONZE BRUTO 1502 2.1/2" | Material | UN | 2,0000000 |  | 484,94 |  | 969,88 |  | 969.88 | 0,01% | 6699716.6 | 99,04%
005188 | SBC |  | MATERIAL ESCRITORIO - BORRACHA BRANCA TK-7012 FABER | Material | UN | 108,0000000 |  | 8,98 |  | 969,84 |  | 969.84 | 0,01% | 6700686.44 | 99,06%
00007568 | SINAPI |  | BUCHA DE NYLON SEM ABA S10, COM PARAFUSO DE 6,10 X 65 MM EM ACO ZINCADO COM ROSCA SOBERBA, CABECA CHATA E FENDA PHILLIPS | Material | UN | 1.052,3280800 |  | 0,92 |  | 968,14 |  | 968.1418 | 0,01% | 6701654.5818 | 99,07%
00012041 | SINAPI |  | QUADRO DE DISTRIBUICAO COM BARRAMENTO TRIFASICO, DE EMBUTIR, EM CHAPA DE ACO GALVANIZADO, PARA 30 DISJUNTORES DIN, 150 A | Material | UN | 1,0000000 |  | 960,35 |  | 960,35 |  | 960.35 | 0,01% | 6702614.9318 | 99,09%
00043463 | SINAPI |  | FERRAMENTAS - FAMILIA ENCARREGADO GERAL - HORISTA (ENCARGOS COMPLEMENTARES - COLETADO CAIXA) | Equipamento | H | 7.920,0000000 |  | 0,12 |  | 950,40 |  | 950.4 | 0,01% | 6703565.3318 | 99,10%
001500 | SBC |  | ESTOPA COMUM EMBALAGEM 200 GRAMAS | Material | UN | 114,9048000 |  | 8,10 |  | 930,73 |  | 930.7289 | 0,01% | 6704496.0607 | 99,11%
00038082 | SINAPI |  | TOMADA RJ11, 2 FIOS, CONJUNTO MONTADO PARA EMBUTIR 4" X 2" (PLACA + SUPORTE + MODULO) | Material | UN | 38,0000000 |  | 24,25 |  | 921,50 |  | 921.5 | 0,01% | 6705417.5607 | 99,13%
00005061 | SINAPI |  | PREGO DE ACO POLIDO COM CABECA 18 X 27 (2 1/2 X 10) | Material | KG | 40,9420000 |  | 22,22 |  | 909,73 |  | 909.7312 | 0,01% | 6706327.2919 | 99,14%
00010420 | SINAPI |  | BACIA SANITARIA (VASO) CONVENCIONAL, DE LOUCA BRANCA, SIFAO APARENTE, SAIDA VERTICAL (SEM ASSENTO) | Material | UN | 3,6000000 |  | 252,38 |  | 908,57 |  | 908.568 | 0,01% | 6707235.8599 | 99,16%
00000863 | SINAPI |  | CABO DE COBRE NU 35 MM2 MEIO-DURO | Material | M | 18,0000000 |  | 50,34 |  | 906,12 |  | 906.12 | 0,01% | 6708141.9799 | 99,17%
061015 | SBC |  | ENVELOPE OFICIO BRANCO | Material | UN | 3.600,0000000 |  | 0,25 |  | 900,00 |  | 900 | 0,01% | 6709041.9799 | 99,18%
00004351 | SINAPI |  | PARAFUSO NIQUELADO 3 1/2" COM ACABAMENTO CROMADO PARA FIXAR PECA SANITARIA, INCLUI PORCA CEGA, ARRUELA E BUCHA DE NYLON TAMANHO S-8 | Material | UN | 40,0000000 |  | 22,25 |  | 890,00 |  | 890 | 0,01% | 6709931.9799 | 99,20%
00004755 | SINAPI |  | MARMORISTA / GRANITEIRO (HORISTA) | Mão de Obra | H | 40,6087158 |  | 21,69 |  | 880,80 |  | 880.803 | 0,01% | 6710812.783 | 99,21%
00006110 | SINAPI |  | SERRALHEIRO (HORISTA) | Mão de Obra | H | 40,3447565 |  | 21,69 |  | 875,08 |  | 875.0778 | 0,01% | 6711687.8608 | 99,22%
005189 | SBC |  | MATERIAL ESCRITORIO - GRAMPEADOR ALICATE PARA ATE 30 FOLHAS | Material | UN | 12,6000000 |  | 69,27 |  | 872,80 |  | 872.802 | 0,01% | 6712560.6628 | 99,23%
003292 | SBC |  | ESGUICHO AGULHETA 2.1/2" PARA MANGUEIRA DE INCENDIO | Material | UN | 8,0000000 |  | 107,89 |  | 863,12 |  | 863.12 | 0,01% | 6713423.7828 | 99,25%
003348 | SBC |  | ELETRODUTO PVC RIGIDO ROSCAVEL 3/4" | Material | M | 108,0000000 |  | 7,88 |  | 851,04 |  | 851.04 | 0,01% | 6714274.8228 | 99,26%
005185 | SBC |  | MATERIAL ESCRITORIO - LAPIS PRETO No.2 REDONDO REF.1600 | Material | UN | 864,0000000 |  | 0,98 |  | 846,72 |  | 846.72 | 0,01% | 6715121.5428 | 99,27%
00044503 | SINAPI |  | JARDINEIRO (HORISTA) | Mão de Obra | H | 49,0248258 |  | 17,17 |  | 841,76 |  | 841.7563 | 0,01% | 6715963.299 | 99,28%
00011684 | SINAPI |  | ENGATE / RABICHO FLEXIVEL INOX 1/2" X 40 CM | Material | UN | 12,0000000 |  | 68,42 |  | 821,04 |  | 821.04 | 0,01% | 6716784.339 | 99,30%
00005073 | SINAPI |  | PREGO DE ACO POLIDO COM CABECA 17 X 24 (2 1/4 X 11) | Material | KG | 35,6250000 |  | 23,04 |  | 820,80 |  | 820.8 | 0,01% | 6717605.139 | 99,31%
003302 | SBC |  | ADAPTADOR METAL ROSCA 2.1/2"x2.1/2" EQUP.INCENDIO | Material | UN | 8,0000000 |  | 102,57 |  | 820,56 |  | 820.56 | 0,01% | 6718425.699 | 99,32%
005034 | SBC |  | FINCAPINO C22 CURTO ACAO DIRETA PARA PISTOLA | Material | UN | 1.012,0000000 |  | 0,80 |  | 809,60 |  | 809.6 | 0,01% | 6719235.299 | 99,33%
003375 | SBC |  | TUBO PVC AGUA ROSCA 1.1/2" | Material | M | 13,5600000 |  | 59,28 |  | 803,84 |  | 803.8368 | 0,01% | 6720039.1358 | 99,34%
003389 | SBC |  | ADESIVO PARA PVC BISNAGA 75 GR | Material | UN | 72,7500000 |  | 10,83 |  | 787,88 |  | 787.8825 | 0,01% | 6720827.0183 | 99,36%
00001107 | SINAPI |  | CAL VIRGEM COMUM PARA ARGAMASSAS (NBR 6453) | Material | KG | 731,6400000 |  | 1,07 |  | 782,85 |  | 782.8548 | 0,01% | 6721609.8731 | 99,37%
009413 | SBC |  | POSTE DE CONCRETO ARMADO DE SECAO DUPLO T 9,00m RESISTENCIA DE 150 DAN, TIPO D | Material | UN | 1,0000000 |  | 770,57 |  | 770,57 |  | 770.57 | 0,01% | 6722380.4431 | 99,38%
00002705 | SINAPI |  | ENERGIA ELETRICA ATE 2000 KWH INDUSTRIAL, SEM DEMANDA | Material | KW/H | 572,9229507 |  | 1,28 |  | 733,34 |  | 733.3414 | 0,01% | 6723113.7845 | 99,39%
00003524 | SINAPI |  | JOELHO PVC, SOLDAVEL, COM BUCHA DE LATAO, 90 GRAUS, 25 MM X 3/4", PARA AGUA FRIA PREDIAL | Material | UN | 81,0000000 |  | 8,74 |  | 707,94 |  | 707.94 | 0,01% | 6723821.7245 | 99,40%
00001872 | SINAPI |  | CAIXA DE PASSAGEM, EM PVC, DE 4" X 2", PARA ELETRODUTO FLEXIVEL CORRUGADO | Material | UN | 203,0000000 |  | 3,47 |  | 704,41 |  | 704.41 | 0,01% | 6724526.1345 | 99,41%
001865 | SBC |  | DISJUNTOR - PROTETOR DPS 275V 45,0KA CLASSE 2 EZ9L33145 SCHNEIDER | Material | UN | 6,0000000 |  | 117,06 |  | 702,36 |  | 702.36 | 0,01% | 6725228.4945 | 99,42%
005184 | SBC |  | MATERIAL ESCRITORIO - CANETA ESFEROGRAFICA OPACA AZUL BIC | Material | UN | 432,0000000 |  | 1,62 |  | 699,84 |  | 699.84 | 0,01% | 6725928.3345 | 99,43%
00002377 | SINAPI |  | DISJUNTOR TERMOMAGNETICO TRIPOLAR 200 A / 600 V, TIPO FXD / ICC - 35 KA | Material | UN | 1,0000000 |  | 695,25 |  | 695,25 |  | 695.25 | 0,01% | 6726623.5845 | 99,44%
00036522 | SINAPI |  | COMPRESSOR DE AR REBOCAVEL, VAZAO 189 PCM, PRESSAO EFETIVA DE TRABALHO 102 PSI, MOTOR DIESEL, POTENCIA 63 CV | Material | UN | 0,0050594 |  | 125.788,90 |  | 636,42 |  | 636.4165 | 0,01% | 6727260.001 | 99,45%
008852 | SBC |  | PLACA DE IDENTIFICACAO DE OBRAS | Material | m² | 2,0000000 |  | 315,47 |  | 630,94 |  | 630.94 | 0,01% | 6727890.941 | 99,46%
00004253 | SINAPI |  | OPERADOR DE GUINCHO OU GUINCHEIRO (HORISTA) | Mão de Obra | H | 34,5423263 |  | 18,10 |  | 625,22 |  | 625.2161 | 0,01% | 6728516.1571 | 99,47%
00004384 | SINAPI |  | PARAFUSO NIQUELADO COM ACABAMENTO CROMADO PARA FIXAR PECA SANITARIA, INCLUI PORCA CEGA, ARRUELA E BUCHA DE NYLON TAMANHO S-10 | Material | UN | 20,0000000 |  | 30,02 |  | 600,40 |  | 600.4 | 0,01% | 6729116.5571 | 99,48%
00001570 | SINAPI |  | TERMINAL A COMPRESSAO EM COBRE ESTANHADO PARA CABO 2,5 MM2, 1 FURO E 1 COMPRESSAO, PARA PARAFUSO DE FIXACAO M5 | Material | UN | 390,0000000 |  | 1,53 |  | 596,70 |  | 596.7 | 0,01% | 6729713.2571 | 99,49%
00004234 | SINAPI |  | OPERADOR DE ESCAVADEIRA (HORISTA) | Mão de Obra | H | 27,0170846 |  | 21,69 |  | 586,00 |  | 586.0006 | 0,01% | 6730299.2577 | 99,50%
00004254 | SINAPI |  | OPERADOR DE GUINDASTE (HORISTA) | Mão de Obra | H | 25,7541875 |  | 22,49 |  | 579,21 |  | 579.2117 | 0,01% | 6730878.4694 | 99,50%
00000252 | SINAPI |  | AJUDANTE DE SERRALHEIRO (HORISTA) | Mão de Obra | H | 33,1099373 |  | 17,47 |  | 578,43 |  | 578.4306 | 0,01% | 6731456.9 | 99,51%
00000096 | SINAPI |  | ADAPTADOR PVC SOLDAVEL, COM FLANGE E ANEL DE VEDACAO, 25 MM X 3/4", PARA CAIXA D'AGUA | Material | UN | 43,0000000 |  | 13,36 |  | 574,48 |  | 574.48 | 0,01% | 6732031.38 | 99,52%
099302 | SBC |  | AJUDANTE ESPECIALIZADO - ELETROTECNICO | Mão de Obra | H | 30,0000000 |  | 19,04 |  | 571,23 |  | 571.232 | 0,01% | 6732602.612 | 99,53%
00020083 | SINAPI |  | SOLUCAO PREPARADORA / LIMPADORA PARA PVC, FRASCO COM 1000 CM3 | Material | UN | 5,0145000 |  | 109,99 |  | 551,54 |  | 551.5449 | 0,01% | 6733154.1568 | 99,54%
00037734 | SINAPI |  | CACAMBA METALICA BASCULANTE COM CAPACIDADE DE 10 M3 (INCLUI MONTAGEM, NAO INCLUI CAMINHAO) | Material | UN | 0,0053518 |  | 101.526,58 |  | 543,35 |  | 543.3532 | 0,01% | 6733697.51 | 99,55%
00000131 | SINAPI |  | ADESIVO ESTRUTURAL A BASE DE RESINA EPOXI, BICOMPONENTE, PASTOSO (TIXOTROPICO) | Material | KG | 8,6390000 |  | 62,62 |  | 540,97 |  | 540.9742 | 0,01% | 6734238.4842 | 99,55%
00011712 | SINAPI |  | CAIXA SIFONADA, PVC, 150 X 150 X 50 MM, COM GRELHA QUADRADA, BRANCA (NBR 5688) | Material | UN | 10,0000000 |  | 52,99 |  | 529,90 |  | 529.9 | 0,01% | 6734768.3842 | 99,56%
00000123 | SINAPI |  | ADITIVO IMPERMEABILIZANTE DE PEGA NORMAL PARA ARGAMASSAS E CONCRETOS SEM ARMACAO, LIQUIDO E ISENTO DE CLORETOS | Material | L | 53,0478720 |  | 9,88 |  | 524,11 |  | 524.113 | 0,01% | 6735292.4972 | 99,57%
00037588 | SINAPI |  | VALVULA DE ESCOAMENTO PARA TANQUE, EM METAL CROMADO, 1.1/2 ", SEM LADRAO, COM TAMPAO PLASTICO | Material | UN | 6,0000000 |  | 85,74 |  | 514,44 |  | 514.44 | 0,01% | 6735806.9372 | 99,58%
00003670 | SINAPI |  | JUNCAO SIMPLES, PVC, 45 GRAUS, DN 100 X 100 MM, SERIE NORMAL PARA ESGOTO PREDIAL | Material | UN | 18,0000000 |  | 28,19 |  | 507,42 |  | 507.42 | 0,01% | 6736314.3572 | 99,59%
018217 | SBC |  | SOLUCAO ELASTOMERICA VIABIT PRIMER P/IMPRIMACAO) | Material | L | 16,4000000 |  | 30,82 |  | 505,45 |  | 505.448 | 0,01% | 6736819.8052 | 99,59%
00004350 | SINAPI |  | BUCHA DE NYLON, DIAMETRO DO FURO 8 MM, COMPRIMENTO 40 MM, COM PARAFUSO DE ROSCA SOBERBA, CABECA CHATA, FENDA SIMPLES, 4,8 X 50 MM | Material | UN | 576,0000000 |  | 0,84 |  | 483,84 |  | 483.84 | 0,01% | 6737303.6452 | 99,60%
00034709 | SINAPI |  | DISJUNTOR TERMOMAGNETICO PARA TRILHO DIN (IEC), TRIPOLAR, 10 - 50 A | Material | UN | 6,0000000 |  | 80,05 |  | 480,30 |  | 480.3 | 0,01% | 6737783.9452 | 99,61%
002279 | SBC |  | REGISTRO GAVETA BRONZE BRUTO 1502 B200 2" DECA | Material | UN | 2,2600000 |  | 208,08 |  | 470,26 |  | 470.2608 | 0,01% | 6738254.206 | 99,61%
008050 | SBC |  | VASO SANITARIO CONVENCIONAL BRANCO SABARA 3500 ICASA | Material | UN | 2,0000000 |  | 233,32 |  | 466,64 |  | 466.64 | 0,01% | 6738720.846 | 99,62%
00001743 | SINAPI |  | CUBA ACO INOX (AISI 304) DE EMBUTIR COM VALVULA 3 1/2 ", DE *46 X 30 X 12* CM | Material | UN | 2,0000000 |  | 228,79 |  | 457,58 |  | 457.58 | 0,01% | 6739178.426 | 99,63%
00021127 | SINAPI |  | FITA ISOLANTE ADESIVA ANTICHAMA, USO ATE 750 V, EM ROLO DE 19 MM X 5 M | Material | UN | 78,1296500 |  | 5,82 |  | 454,71 |  | 454.7146 | 0,01% | 6739633.1405 | 99,63%
00038094 | SINAPI |  | ESPELHO / PLACA DE 3 POSTOS 4" X 2", PARA INSTALACAO DE TOMADAS E INTERRUPTORES | Material | UN | 123,0000000 |  | 3,48 |  | 428,04 |  | 428.04 | 0,01% | 6740061.1805 | 99,64%
00001062 | SINAPI |  | CAIXA INTERNA/EXTERNA DE MEDICAO PARA 1 MEDIDOR TRIFASICO, COM VISOR, EM CHAPA DE ACO 18 USG (PADRAO DA CONCESSIONARIA LOCAL) | Material | UN | 1,0000000 |  | 425,48 |  | 425,48 |  | 425.48 | 0,01% | 6740486.6605 | 99,65%
00000032 | SINAPI |  | ACO CA-50, 6,3 MM, VERGALHAO | Material | KG | 34,0795000 |  | 12,35 |  | 420,88 |  | 420.8818 | 0,01% | 6740907.5424 | 99,65%
00011033 | SINAPI |  | SUPORTE PARA CALHA DE 150 MM EM ACO GALVANIZADO | Material | UN | 45,8220000 |  | 9,18 |  | 420,65 |  | 420.646 | 0,01% | 6741328.1883 | 99,66%
099537 | SBC |  | VIDRACEIRO | Mão de Obra | H | 17,7156200 |  | 23,64 |  | 418,88 |  | 418.8765 | 0,01% | 6741747.0648 | 99,67%
00034643 | SINAPI |  | CAIXA DE INSPECAO PARA ATERRAMENTO E PARA RAIOS, EM POLIPROPILENO, DIAMETRO = 300 MM X ALTURA = 400 MM | Material | UN | 8,0000000 |  | 51,52 |  | 412,16 |  | 412.16 | 0,01% | 6742159.2248 | 99,67%
00010425 | SINAPI |  | LAVATORIO DE LOUCA BRANCA, SUSPENSO (SEM COLUNA), DIMENSOES *40 X 30* CM | Material | UN | 3,6000000 |  | 114,26 |  | 411,34 |  | 411.336 | 0,01% | 6742570.5608 | 99,68%
00043461 | SINAPI |  | FERRAMENTAS - FAMILIA ENCANADOR - HORISTA (ENCARGOS COMPLEMENTARES - COLETADO CAIXA) | Equipamento | H | 1.054,5252300 |  | 0,39 |  | 411,26 |  | 411.2648 | 0,01% | 6742981.8257 | 99,68%
00004248 | SINAPI |  | OPERADOR DE PA CARREGADEIRA (HORISTA) | Mão de Obra | H | 21,3524055 |  | 18,70 |  | 399,29 |  | 399.29 | 0,01% | 6743381.1157 | 99,69%
006929 | SBC |  | CAIXA D'AGUA EM POLIETILENO 500 LITROS COM TAMPA FORTLEV | Material | UN | 1,2600000 |  | 309,03 |  | 389,38 |  | 389.3778 | 0,01% | 6743770.4935 | 99,70%
099014 | SBC |  | MARCENEIRO 1a. CLASSE | Mão de Obra | H | 6,1860000 |  | 61,55 |  | 380,76 |  | 380.7563 | 0,01% | 6744151.2498 | 99,70%
00010535 | SINAPI |  | BETONEIRA CAPACIDADE NOMINAL 400 L, CAPACIDADE DE MISTURA 280 L, MOTOR ELETRICO TRIFASICO 220/380 V POTENCIA 2 CV, SEM CARREGADOR | Equipamento | UN | 0,0580615 |  | 6.554,40 |  | 380,56 |  | 380.5581 | 0,01% | 6744531.8078 | 99,71%
00001332 | SINAPI |  | CHAPA DE ACO GROSSA, ASTM A36, E = 3/8" (9,53 MM) 74,69 KG/M2 | Material | KG | 24,9570210 |  | 15,16 |  | 378,35 |  | 378.3484 | 0,01% | 6744910.1563 | 99,71%
009551 | SBC |  | ARANDELA LED 18W BRANCO FRIO TIPO TARTARUGA | Material | UN | 11,0000000 |  | 33,80 |  | 371,80 |  | 371.8 | 0,01% | 6745281.9563 | 99,72%
00000122 | SINAPI |  | ADESIVO PLASTICO PARA PVC, FRASCO COM *850* GR | Material | UN | 3,7518000 |  | 97,09 |  | 364,26 |  | 364.2623 | 0,01% | 6745646.2185 | 99,72%
00011676 | SINAPI |  | REGISTRO DE ESFERA, PVC, COM VOLANTE, VS, SOLDAVEL, DN 40 MM, COM CORPO DIVIDIDO | Material | UN | 7,0000000 |  | 51,72 |  | 362,04 |  | 362.04 | 0,01% | 6746008.2585 | 99,73%
012748 | SBC |  | RODIZIO DE LATAO COM ROLAMENTO NACIONAL DE 6mm | Material | UN | 30,0000000 |  | 12,03 |  | 360,90 |  | 360.9 | 0,01% | 6746369.1585 | 99,73%
000098 | SBC |  | AREIA MEDIA LAVADA | Material | m³ | 2,0270000 |  | 176,66 |  | 358,09 |  | 358.0898 | 0,01% | 6746727.2484 | 99,74%
00020254 | SINAPI |  | CAIXA DE PASSAGEM METALICA, DE SOBREPOR, COM TAMPA APARAFUSADA, DIMENSOES 15 X 15 X *10* CM | Material | UN | 10,0000000 |  | 35,74 |  | 357,40 |  | 357.4 | 0,01% | 6747084.6484 | 99,74%
00011772 | SINAPI |  | TORNEIRA METALICA CROMADA, DE MESA/BANCADA, PARA COZINHA, BICA MOVEL, COM AREJADOR, 1/2" OU 3/4" (REF 1167 / 1168) | Material | UN | 2,0000000 |  | 170,86 |  | 341,72 |  | 341.72 | 0,01% | 6747426.3684 | 99,75%
00011674 | SINAPI |  | REGISTRO DE ESFERA, PVC, COM VOLANTE, VS, SOLDAVEL, DN 25 MM, COM CORPO DIVIDIDO | Material | UN | 14,0000000 |  | 24,35 |  | 340,90 |  | 340.9 | 0,01% | 6747767.2684 | 99,75%
00037590 | SINAPI |  | SUPORTE MAO-FRANCESA EM ACO, ABAS IGUAIS 30 CM, CAPACIDADE MINIMA 60 KG, BRANCO | Material | UN | 16,0000000 |  | 21,27 |  | 340,32 |  | 340.32 | 0,01% | 6748107.5884 | 99,76%
00038191 | SINAPI |  | LAMPADA FLUORESCENTE COMPACTA 2U BRANCA 15 W, BASE E27 (127/220 V) | Material | UN | 25,0000000 |  | 13,22 |  | 330,50 |  | 330.5 | 0,00% | 6748438.0884 | 99,76%
00011855 | SINAPI |  | CONECTOR METALICO TIPO PARAFUSO FENDIDO (SPLIT BOLT), PARA CABOS ATE 70 MM2 | Material | UN | 10,0000000 |  | 32,74 |  | 327,40 |  | 327.4 | 0,00% | 6748765.4884 | 99,77%
00000442 | SINAPI |  | PARAFUSO FRANCES M16 EM ACO GALVANIZADO, COMPRIMENTO = 45 MM, DIAMETRO = 16 MM, CABECA ABAULADA | Material | UN | 35,9040000 |  | 9,04 |  | 324,57 |  | 324.5722 | 0,00% | 6749090.0605 | 99,77%
099550 | SBC |  | PINTOR | Mão de Obra | H | 13,4030000 |  | 23,64 |  | 316,91 |  | 316.9069 | 0,00% | 6749406.9674 | 99,78%
00012774 | SINAPI |  | HIDROMETRO UNIJATO / MEDIDOR DE AGUA, DN 3/4", VAZAO MAXIMA DE 5 M3/H, PARA AGUA POTAVEL FRIA, RELOJOARIA PLANA, CLASSE B, HORIZONTAL (SEM CONEXOES)0, | Material | UN | 2,0000000 |  | 153,16 |  | 306,32 |  | 306.32 | 0,00% | 6749713.2874 | 99,78%
00003520 | SINAPI |  | JOELHO PVC, SOLDAVEL, PB, 90 GRAUS, DN 100 MM, PARA ESGOTO PREDIAL | Material | UN | 31,0000000 |  | 9,75 |  | 302,25 |  | 302.25 | 0,00% | 6750015.5374 | 99,79%
00037329 | SINAPI |  | REJUNTE EPOXI, QUALQUER COR | Material | KG | 1,6128000 |  | 187,26 |  | 302,01 |  | 302.0129 | 0,00% | 6750317.5503 | 99,79%
00000867 | SINAPI |  | CABO DE COBRE NU 50 MM2 MEIO-DURO | Material | M | 4,0950000 |  | 71,72 |  | 293,69 |  | 293.6934 | 0,00% | 6750611.2437 | 99,80%
00039813 | SINAPI |  | MAQUINA TIPO VASO/TANQUE/JATO DE PRESSAO PORTATIL P/ JATEAMENTO, CONTROLE AUTOMATICO E REMOTO, CAMARA DE 1 SAIDA, 280 L, DIAM. *670* MM, BICO JATO CURTO VENTURI 5/16", MANGUEIRA 1" DE 10 M, COMPLETA (VALVULAS POP UP E DOSADORA, FUNDO CONICO ETC) | Equipamento | UN | 0,0056867 |  | 49.683,81 |  | 282,54 |  | 282.5358 | 0,00% | 6750893.7795 | 99,80%
00003767 | SINAPI |  | LIXA EM FOLHA PARA PAREDE OU MADEIRA, NUMERO 120, COR VERMELHA | Material | UN | 190,8760000 |  | 1,46 |  | 278,68 |  | 278.679 | 0,00% | 6751172.4585 | 99,80%
00011690 | SINAPI |  | TANQUE SIMPLES EM MARMORE SINTETICO DE FIXAR NA PAREDE, CAPACIDADE *22* L, *60 X 46* CM | Material | UN | 1,0000000 |  | 278,18 |  | 278,18 |  | 278.18 | 0,00% | 6751450.6385 | 99,81%
00011831 | SINAPI |  | TORNEIRA PLASTICA PARA TANQUE 1/2" OU 3/4" COM BICO PARA MANGUEIRA | Material | UN | 10,0000000 |  | 27,76 |  | 277,60 |  | 277.6 | 0,00% | 6751728.2385 | 99,81%
00011830 | SINAPI |  | TORNEIRA DE BOIA CONVENCIONAL PARA CAIXA D'AGUA, AGUA FRIA, 3/4", COM HASTE E TORNEIRA METALICOS E BALAO PLASTICO | Material | UN | 7,0000000 |  | 39,57 |  | 276,99 |  | 276.99 | 0,00% | 6752005.2285 | 99,82%
00039809 | SINAPI |  | CAIXA PARA MEDIDOR POLIFASICO, EM POLICARBONATO / TERMOPLASTICO, PARA ALOJAR 1 DISJUNTOR (PADRAO DA CONCESSIONARIA LOCAL) | Material | UN | 1,0000000 |  | 275,57 |  | 275,57 |  | 275.57 | 0,00% | 6752280.7985 | 99,82%
008645 | SBC |  | CANALETA EM ALUMINIO PARA ESQUADRIAS DE CORRER | Material | M | 26,2000000 |  | 10,17 |  | 266,45 |  | 266.454 | 0,00% | 6752547.2525 | 99,83%
00007304 | SINAPI |  | TINTA EPOXI BASE AGUA PREMIUM, BRANCA | Material | L | 3,0400000 |  | 87,50 |  | 266,00 |  | 266 | 0,00% | 6752813.2525 | 99,83%
00044499 | SINAPI |  | AJUDANTE DE ESTRUTURAS METALICAS (HORISTA) | Mão de Obra | H | 14,9862349 |  | 17,47 |  | 261,81 |  | 261.8095 | 0,00% | 6753075.062 | 99,83%
00000099 | SINAPI |  | ADAPTADOR PVC SOLDAVEL, COM FLANGE E ANEL DE VEDACAO, 50 MM X 1 1/2", PARA CAIXA D'AGUA | Material | UN | 9,0000000 |  | 28,44 |  | 255,96 |  | 255.96 | 0,00% | 6753331.022 | 99,84%
00000301 | SINAPI |  | ANEL BORRACHA PARA TUBO ESGOTO PREDIAL, DN 100 MM (NBR 5688) | Material | UN | 62,0000000 |  | 4,10 |  | 254,20 |  | 254.2 | 0,00% | 6753585.222 | 99,84%
000776 | SBC |  | ARAME GALVANIZADO #18 AWG 1,24mm | Material | KG | 9,0000000 |  | 27,73 |  | 249,57 |  | 249.57 | 0,00% | 6753834.792 | 99,84%
00004720 | SINAPI |  | PEDRA BRITADA N. 0, OU PEDRISCO (4,8 A 9,5 MM) POSTO PEDREIRA/FORNECEDOR, SEM FRETE | Material | M³ | 1,1364024 |  | 217,38 |  | 247,03 |  | 247.0312 | 0,00% | 6754081.8231 | 99,85%
00004226 | SINAPI |  | GAS DE COZINHA - GLP | Material | KG | 22,3600000 |  | 10,65 |  | 238,13 |  | 238.134 | 0,00% | 6754319.9571 | 99,85%
00038383 | SINAPI |  | LIXA D'AGUA EM FOLHA, GRAO 100 | Material | UN | 68,1286100 |  | 3,47 |  | 236,41 |  | 236.4063 | 0,00% | 6754556.3634 | 99,85%
00003378 | SINAPI |  | HASTE DE ATERRAMENTO EM ACO COM 3,00 M DE COMPRIMENTO E DN = 3/4", REVESTIDA COM BAIXA CAMADA DE COBRE, SEM CONECTOR | Material | UN | 2,0000000 |  | 117,62 |  | 235,24 |  | 235.24 | 0,00% | 6754791.6034 | 99,86%
00001873 | SINAPI |  | CAIXA DE PASSAGEM, EM PVC, DE 4" X 4", PARA ELETRODUTO FLEXIVEL CORRUGADO | Material | UN | 34,0000000 |  | 6,90 |  | 234,60 |  | 234.6 | 0,00% | 6755026.2034 | 99,86%
00021125 | SINAPI |  | TUBO CPVC, SOLDAVEL, 28 MM, AGUA QUENTE PREDIAL (NBR 15884) | Material | M | 5,8236000 |  | 39,92 |  | 232,48 |  | 232.4781 | 0,00% | 6755258.6815 | 99,87%
00004823 | SINAPI |  | MASSA PLASTICA PARA MARMORE/GRANITO | Material | KG | 4,7156000 |  | 48,17 |  | 227,15 |  | 227.1505 | 0,00% | 6755485.832 | 99,87%
00000650 | SINAPI |  | BLOCO DE VEDACAO DE CONCRETO, 9 X 19 X 39 CM (CLASSE C - NBR 6136) | Material | UN | 52,0876000 |  | 4,29 |  | 223,46 |  | 223.4558 | 0,00% | 6755709.2878 | 99,87%
00038099 | SINAPI |  | SUPORTE DE FIXACAO PARA ESPELHO / PLACA 4" X 2", PARA 3 MODULOS, PARA INSTALACAO DE TOMADAS E INTERRUPTORES (SOMENTE SUPORTE) | Material | UN | 123,0000000 |  | 1,80 |  | 221,40 |  | 221.4 | 0,00% | 6755930.6878 | 99,88%
00003503 | SINAPI |  | JOELHO, PVC SOLDAVEL, 45 GRAUS, 50 MM, COR MARROM, PARA AGUA FRIA PREDIAL | Material | UN | 27,0000000 |  | 8,11 |  | 218,97 |  | 218.97 | 0,00% | 6756149.6578 | 99,88%
00020078 | SINAPI |  | PASTA LUBRIFICANTE PARA TUBOS E CONEXOES COM JUNTA ELASTICA, EMBALAGEM DE *400* GR (USO EM PVC, ACO, POLIETILENO E OUTROS) | Material | UN | 5,4150000 |  | 40,06 |  | 216,92 |  | 216.9249 | 0,00% | 6756366.5827 | 99,88%
005209 | SBC |  | JOELHO 90 PVC ROSCAVEL 2" | Material | UN | 4,0000000 |  | 54,13 |  | 216,52 |  | 216.52 | 0,00% | 6756583.1027 | 99,88%
00000098 | SINAPI |  | ADAPTADOR PVC SOLDAVEL, COM FLANGE E ANEL DE VEDACAO, 40 MM X 1 1/4", PARA CAIXA D'AGUA | Material | UN | 7,0000000 |  | 30,09 |  | 210,63 |  | 210.63 | 0,00% | 6756793.7327 | 99,89%
00007608 | SINAPI |  | DUCHA / CHUVEIRO PLASTICO SIMPLES, 5", BRANCO, PARA ACOPLAR EM HASTE 1/2", AGUA FRIA | Material | UN | 14,4000000 |  | 14,49 |  | 208,66 |  | 208.656 | 0,00% | 6757002.3887 | 99,89%
000200 | SBC |  | PEDRA BRITADA #1 E 2 | Material | m³ | 1,1360000 |  | 178,87 |  | 203,20 |  | 203.1963 | 0,00% | 6757205.585 | 99,89%
033812 | SBC |  | FILLER PARA USO EM PAVIMENTACAO | Material | KG | 990,0000000 |  | 0,20 |  | 198,00 |  | 198 | 0,00% | 6757403.585 | 99,90%
00009835 | SINAPI |  | TUBO PVC SERIE NORMAL, DN 40 MM, PARA ESGOTO PREDIAL (NBR 5688) | Material | M | 25,3176000 |  | 7,63 |  | 193,17 |  | 193.1733 | 0,00% | 6757596.7583 | 99,90%
00006157 | SINAPI |  | VALVULA EM METAL CROMADO PARA PIA AMERICANA 3.1/2 X 1.1/2" | Material | UN | 2,0000000 |  | 93,09 |  | 186,18 |  | 186.18 | 0,00% | 6757782.9383 | 99,90%
002203 | SBC |  | TACO DE MADEIRA PARA FIXACAO DE ESQUADRIAS/CAIXILHOS | Material | UN | 108,0000000 |  | 1,61 |  | 173,88 |  | 173.88 | 0,00% | 6757956.8183 | 99,91%
00002684 | SINAPI |  | ELETRODUTO DE PVC RIGIDO ROSCAVEL DE 1 1/4 ", SEM LUVA | Material | M | 12,3057000 |  | 13,23 |  | 162,80 |  | 162.8044 | 0,00% | 6758119.6227 | 99,91%
00037960 | SINAPI |  | JOELHO CPVC, SOLDAVEL, 90 GRAUS, 54 MM, PARA AGUA QUENTE | Material | UN | 2,0000000 |  | 80,28 |  | 160,56 |  | 160.56 | 0,00% | 6758280.1827 | 99,91%
00002692 | SINAPI |  | DESMOLDANTE PROTETOR PARA FORMAS DE MADEIRA, DE BASE OLEOSA EMULSIONADA EM AGUA | Material | L | 16,9213704 |  | 9,48 |  | 160,41 |  | 160.4146 | 0,00% | 6758440.5973 | 99,91%
00007108 | SINAPI |  | TE DE REDUCAO, PVC, SOLDAVEL, 90 GRAUS, 50 MM X 20 MM, PARA AGUA FRIA PREDIAL | Material | UN | 17,0000000 |  | 9,37 |  | 159,29 |  | 159.29 | 0,00% | 6758599.8873 | 99,91%
00043492 | SINAPI |  | EPI - FAMILIA SOLDADOR - HORISTA (ENCARGOS COMPLEMENTARES - COLETADO CAIXA) | Equipamento | H | 68,4536610 |  | 2,25 |  | 154,02 |  | 154.0207 | 0,00% | 6758753.908 | 99,92%
004480 | SBC |  | TUBO PVC ESGOTO SERIE NORMAL 100mm | Material | M | 8,0000000 |  | 18,90 |  | 151,20 |  | 151.2 | 0,00% | 6758905.108 | 99,92%
005800 | SBC |  | DUCHA REDONDA PAREDE BRANCA 8" FAME | Material | UN | 2,0000000 |  | 75,58 |  | 151,16 |  | 151.16 | 0,00% | 6759056.268 | 99,92%
00011741 | SINAPI |  | RALO SIFONADO CILINDRICO, PVC, 100 X 40 MM, COM GRELHA REDONDA BRANCA | Material | UN | 10,0000000 |  | 14,20 |  | 142,00 |  | 142 | 0,00% | 6759198.268 | 99,92%
00037950 | SINAPI |  | JOELHO PVC, SOLDAVEL, PB, 90 GRAUS, DN 150 MM, PARA ESGOTO PREDIAL | Material | UN | 2,0000000 |  | 70,77 |  | 141,54 |  | 141.54 | 0,00% | 6759339.808 | 99,93%
00038007 | SINAPI |  | CONECTOR, CPVC, SOLDAVEL, 28 MM X 1", PARA AGUA QUENTE | Material | UN | 4,0000000 |  | 35,10 |  | 140,40 |  | 140.4 | 0,00% | 6759480.208 | 99,93%
00000296 | SINAPI |  | ANEL BORRACHA PARA TUBO ESGOTO PREDIAL, DN 50 MM (NBR 5688) | Material | UN | 60,0000000 |  | 2,30 |  | 138,00 |  | 138 | 0,00% | 6759618.208 | 99,93%
00006138 | SINAPI |  | ANEL DE VEDACAO, PVC FLEXIVEL, 100 MM, PARA SAIDA DE BACIA / VASO SANITARIO | Material | UN | 10,0000000 |  | 13,62 |  | 136,20 |  | 136.2 | 0,00% | 6759754.408 | 99,93%
008981 | SBC |  | ASSENTO SANITARIO OVAL SOFT BRANCO ASTRA | Material | UN | 2,0000000 |  | 68,01 |  | 136,02 |  | 136.02 | 0,00% | 6759890.428 | 99,93%
000887 | SBC |  | PLACA FOTOLUMINESCENTE SAIDA CADEIRANTE 13x26cm | Material | UN | 10,0000000 |  | 13,56 |  | 135,60 |  | 135.6 | 0,00% | 6760026.028 | 99,94%
00038365 | SINAPI |  | CAMADA SEPARADORA DE FILME DE POLIETILENO 20 A 25 MICRA | Material | m² | 44,7200000 |  | 3,00 |  | 134,16 |  | 134.16 | 0,00% | 6760160.188 | 99,94%
003420 | SBC |  | FITA ISOLANTE HIGHLAND ADESIVA 19m x 20mm | Material | M | 132,0000000 |  | 1,00 |  | 132,00 |  | 132 | 0,00% | 6760292.188 | 99,94%
005551 | SBC |  | CAIXA DE DESCARGA PVC SOBREPOR BRANCA COM ENGATE 9 LITROS TIGRE | Material | UN | 2,0000000 |  | 62,96 |  | 125,92 |  | 125.92 | 0,00% | 6760418.108 | 99,94%
00000820 | SINAPI |  | BUCHA DE REDUCAO DE PVC, SOLDAVEL, LONGA, COM 50 X 32 MM, PARA AGUA FRIA PREDIAL | Material | UN | 20,0000000 |  | 6,19 |  | 123,80 |  | 123.8 | 0,00% | 6760541.908 | 99,94%
00005074 | SINAPI |  | PREGO DE ACO POLIDO COM CABECA 15 X 18 (1 1/2 X 13) | Material | KG | 4,8300000 |  | 25,32 |  | 122,30 |  | 122.2956 | 0,00% | 6760664.2036 | 99,95%
00006029 | SINAPI |  | REGISTRO DE ESFERA PVC, COM CABECA QUADRADA, COM ROSCA EXTERNA, 1/2" | Material | UN | 6,0000000 |  | 19,16 |  | 114,96 |  | 114.96 | 0,00% | 6760779.1636 | 99,95%
052110 | SBC |  | EMULSAO KZ ADESIVA A BASE DE ACRILICO | Material | KG | 5,0000000 |  | 22,68 |  | 113,40 |  | 113.4 | 0,00% | 6760892.5636 | 99,95%
002274 | SBC |  | REGISTRO GAVETA BRONZE BRUTO 1/2" DOCOL | Material | UN | 2,0000000 |  | 56,65 |  | 113,30 |  | 113.3 | 0,00% | 6761005.8636 | 99,95%
00006019 | SINAPI |  | REGISTRO GAVETA BRUTO EM LATAO FORJADO, BITOLA 1" (REF 1509) | Material | UN | 2,0000000 |  | 54,69 |  | 109,38 |  | 109.38 | 0,00% | 6761115.2436 | 99,95%
00014618 | SINAPI |  | SERRA CIRCULAR DE BANCADA COM MOTOR ELETRICO, POTENCIA DE *1600* W, PARA DISCO DE DIAMETRO DE 10" (250 MM) | Material | UN | 0,0534529 |  | 1.993,75 |  | 106,57 |  | 106.5717 | 0,00% | 6761221.8154 | 99,95%
00009874 | SINAPI |  | TUBO PVC, SOLDAVEL, DE 40 MM, AGUA FRIA (NBR-5648) | Material | M | 6,9778450 |  | 15,26 |  | 106,48 |  | 106.4819 | 0,00% | 6761328.2973 | 99,95%
00043468 | SINAPI |  | FERRAMENTAS - FAMILIA SOLDADOR - HORISTA (ENCARGOS COMPLEMENTARES - COLETADO CAIXA) | Equipamento | H | 68,4536610 |  | 1,55 |  | 106,10 |  | 106.1032 | 0,00% | 6761434.4004 | 99,96%
00034653 | SINAPI |  | DISJUNTOR TERMOMAGNETICO PARA TRILHO DIN (IEC), MONOPOLAR, 6 - 32 A | Material | UN | 9,0000000 |  | 11,39 |  | 102,51 |  | 102.51 | 0,00% | 6761536.9104 | 99,96%
099661 | SBC |  | AJUDANTE ESPECIALIZADO - VIDRACEIRO | Mão de Obra | H | 5,3436200 |  | 19,04 |  | 101,75 |  | 101.7482 | 0,00% | 6761638.6587 | 99,96%
00013246 | SINAPI |  | PARAFUSO DE ACO ZINCADO, SEXTAVADO, COM ROSCA INTEIRA, DIAMETRO 5/16", COMPRIMENTO 3/4", COM PORCA E ARRUELA LISA LEVE | Material | UN | 172,0000000 |  | 0,59 |  | 101,48 |  | 101.48 | 0,00% | 6761740.1387 | 99,96%
00039027 | SINAPI |  | PREGO DE ACO POLIDO COM CABECA 19 X 36 (3 1/4 X 9) | Material | KG | 4,4000000 |  | 22,57 |  | 99,31 |  | 99.308 | 0,00% | 6761839.4467 | 99,96%
00038014 | SINAPI |  | TE CPVC, SOLDAVEL, 90 GRAUS, 54 MM, PARA AGUA QUENTE PREDIAL | Material | UN | 1,0000000 |  | 98,16 |  | 98,16 |  | 98.16 | 0,00% | 6761937.6067 | 99,96%
030235 | SBC |  | CAMINHAO LAMA ASFALTICA Vu-180CV 20000h/a | Material | H | 0,3300000 |  | 296,54 |  | 97,86 |  | 97.8582 | 0,00% | 6762035.4649 | 99,97%
00038029 | SINAPI |  | TUBO CPVC, SOLDAVEL, 54 MM, AGUA QUENTE PREDIAL (NBR 15884) | Material | M | 0,9444000 |  | 102,17 |  | 96,49 |  | 96.4893 | 0,00% | 6762131.9542 | 99,97%
00007583 | SINAPI |  | BUCHA DE NYLON SEM ABA S8, COM PARAFUSO DE 4,80 X 50 MM EM ACO ZINCADO COM ROSCA SOBERBA, CABECA CHATA E FENDA PHILLIPS | Material | UN | 150,0000000 |  | 0,63 |  | 94,50 |  | 94.5 | 0,00% | 6762226.4542 | 99,97%
00003264 | SINAPI |  | FLANGE SEXTAVADO DE FERRO GALVANIZADO, COM ROSCA BSP, DE 1" | Material | UN | 3,0000000 |  | 30,92 |  | 92,76 |  | 92.76 | 0,00% | 6762319.2142 | 99,97%
00021114 | SINAPI |  | ADESIVO PARA TUBOS CPVC, *75* G | Material | UN | 1,8600000 |  | 49,78 |  | 92,59 |  | 92.5908 | 0,00% | 6762411.805 | 99,97%
00003529 | SINAPI |  | JOELHO PVC, SOLDAVEL, 90 GRAUS, 25 MM, COR MARROM, PARA AGUA FRIA PREDIAL | Material | UN | 111,0000000 |  | 0,78 |  | 86,58 |  | 86.58 | 0,00% | 6762498.385 | 99,97%
00037596 | SINAPI |  | ARGAMASSA COLANTE TIPO AC III E | Material | KG | 15,8110000 |  | 5,33 |  | 84,27 |  | 84.2726 | 0,00% | 6762582.6576 | 99,97%
030218 | SBC |  | ROLO COMPACTADOR PNEUS TANDEN 6/8ton 126CV | Material | H | 0,5500000 |  | 150,79 |  | 82,93 |  | 82.9345 | 0,00% | 6762665.5921 | 99,97%
00001571 | SINAPI |  | TERMINAL A COMPRESSAO EM COBRE ESTANHADO PARA CABO 4 MM2, 1 FURO E 1 COMPRESSAO, PARA PARAFUSO DE FIXACAO M5 | Material | UN | 41,0000000 |  | 1,99 |  | 81,59 |  | 81.59 | 0,00% | 6762747.1821 | 99,98%
00004346 | SINAPI |  | PARAFUSO DE FERRO POLIDO, SEXTAVADO, COM ROSCA PARCIAL, DIAMETRO 5/8", COMPRIMENTO 6", COM PORCA E ARRUELA DE PRESSAO MEDIA | Material | UN | 6,0000000 |  | 13,54 |  | 81,24 |  | 81.24 | 0,00% | 6762828.4221 | 99,98%
00044400 | SINAPI |  | BUCHA DE REDUCAO CPVC, SOLDAVEL, 54 X 28 MM, PARA AGUA QUENTE | Material | UN | 2,0000000 |  | 38,72 |  | 77,44 |  | 77.44 | 0,00% | 6762905.8621 | 99,98%
00003526 | SINAPI |  | JOELHO PVC, SOLDAVEL, PB, 90 GRAUS, DN 50 MM, PARA ESGOTO PREDIAL | Material | UN | 21,0000000 |  | 3,58 |  | 75,18 |  | 75.18 | 0,00% | 6762981.0421 | 99,98%
00013348 | SINAPI |  | ARRUELA EM ACO GALVANIZADO, DIAMETRO EXTERNO = 35MM, ESPESSURA = 3MM, DIAMETRO DO FURO= 18MM | Material | UN | 36,0000000 |  | 2,05 |  | 73,80 |  | 73.8 | 0,00% | 6763054.8421 | 99,98%
00013294 | SINAPI |  | PARAFUSO DE ACO ZINCADO, SEXTAVADO, COM ROSCA SOBERBA, DIAMETRO 3/8", COMPRIMENTO 80 MM | Material | UN | 36,0000000 |  | 2,00 |  | 72,00 |  | 72 | 0,00% | 6763126.8421 | 99,98%
00001094 | SINAPI |  | ARMACAO VERTICAL COM HASTE E CONTRA-PINO, EM CHAPA DE ACO GALVANIZADO 3/16", COM 1 ESTRIBO, SEM ISOLADOR | Material | UN | 2,0000000 |  | 35,33 |  | 70,66 |  | 70.66 | 0,00% | 6763197.5021 | 99,98%
00007141 | SINAPI |  | TE SOLDAVEL, PVC, 90 GRAUS, 40 MM, PARA AGUA FRIA PREDIAL (NBR 5648) | Material | UN | 7,0000000 |  | 10,00 |  | 70,00 |  | 70 | 0,00% | 6763267.5021 | 99,98%
00007604 | SINAPI |  | TORNEIRA METALICA CROMADA PARA TANQUE / JARDIM, SEM BICO, CANO LONGO, DE PAREDE, PADRAO POPULAR / USO GERAL, 1/2" OU 3/4" (REF 1126) | Material | UN | 1,0000000 |  | 68,40 |  | 68,40 |  | 68.4 | 0,00% | 6763335.9021 | 99,98%
00003517 | SINAPI |  | JOELHO PVC, SOLDAVEL, BB, 90 GRAUS, SEM ANEL, DN 40 MM, PARA ESGOTO PREDIAL SECUNDARIO | Material | UN | 27,0000000 |  | 2,47 |  | 66,69 |  | 66.69 | 0,00% | 6763402.5921 | 99,99%
002202 | SBC |  | TACO FIXACAO 5x10cm MADEIRA DE LEI | Material | UN | 40,0000000 |  | 1,61 |  | 64,40 |  | 64.4 | 0,00% | 6763466.9921 | 99,99%
00034623 | SINAPI |  | DISJUNTOR TERMOMAGNETICO PARA TRILHO DIN (IEC), BIPOLAR, 40 - 50 A | Material | UN | 1,0000000 |  | 64,34 |  | 64,34 |  | 64.34 | 0,00% | 6763531.3321 | 99,99%
00039319 | SINAPI |  | TERMINAL DE VENTILACAO, 50 MM, SERIE NORMAL, ESGOTO PREDIAL | Material | UN | 6,0000000 |  | 10,71 |  | 64,26 |  | 64.26 | 0,00% | 6763595.5921 | 99,99%
003949 | SBC |  | CURVA 90 PVC CURTA ESGOTO SERIE NORMAL 100mm | Material | UN | 3,0000000 |  | 21,32 |  | 63,96 |  | 63.96 | 0,00% | 6763659.5521 | 99,99%
00007319 | SINAPI |  | TINTA ASFALTICA IMPERMEABILIZANTE DISPERSA EM AGUA, PARA MATERIAIS CIMENTICIOS | Material | L | 3,6762000 |  | 16,45 |  | 60,47 |  | 60.4735 | 0,00% | 6763720.0256 | 99,99%
041002 | SBC |  | ESTACA HELICE CONTINUA D= 30cm | Material | M | 1,0000000 |  | 58,81 |  | 58,81 |  | 58.81 | 0,00% | 6763778.8356 | 99,99%
00005104 | SINAPI |  | REBITE DE REPUXO EM ALUMINIO VAZADO, DIAMETRO 3,2 X 8 MM DE COMPRIMENTO (1KG = 1025 UNIDADES) | Material | KG | 0,6762000 |  | 85,34 |  | 57,71 |  | 57.7069 | 0,00% | 6763836.5425 | 99,99%
00000305 | SINAPI |  | ANEL BORRACHA, PARA TUBO PVC, REDE COLETOR ESGOTO, DN 150 MM (NBR 7362) | Material | UN | 4,0000000 |  | 14,28 |  | 57,12 |  | 57.12 | 0,00% | 6763893.6625 | 99,99%
00012815 | SINAPI |  | FITA CREPE ROLO DE 25 MM X 50 M | Material | UN | 3,8000000 |  | 14,23 |  | 54,07 |  | 54.074 | 0,00% | 6763947.7365 | 99,99%
031306 | SBC |  | CALDEIRA REBOC.DISTR.ASFALTO 2500L CONSMAQ 8CV (19011) | Material | H | 0,5500000 |  | 95,27 |  | 52,40 |  | 52.3985 | 0,00% | 6764000.135 | 99,99%
00037957 | SINAPI |  | JOELHO CPVC, SOLDAVEL, 90 GRAUS, 28 MM, PARA AGUA QUENTE | Material | UN | 4,0000000 |  | 11,29 |  | 45,16 |  | 45.16 | 0,00% | 6764045.295 | 100,00%
00003535 | SINAPI |  | JOELHO PVC, SOLDAVEL, 90 GRAUS, 40 MM, COR MARROM, PARA AGUA FRIA PREDIAL | Material | UN | 7,0000000 |  | 6,39 |  | 44,73 |  | 44.73 | 0,00% | 6764090.025 | 100,00%
00011055 | SINAPI |  | PARAFUSO ROSCA SOBERBA ZINCADO CABECA CHATA FENDA SIMPLES 3,5 X 25 MM (1 ") | Material | UN | 435,6000000 |  | 0,10 |  | 43,56 |  | 43.56 | 0,00% | 6764133.585 | 100,00%
00013896 | SINAPI |  | VIBRADOR DE IMERSAO, DIAMETRO DA PONTEIRA DE *45* MM, COM MOTOR ELETRICO TRIFASICO DE 2 HP (2 CV) | Equipamento | UN | 0,0102000 |  | 3.967,77 |  | 40,47 |  | 40.4711 | 0,00% | 6764174.0562 | 100,00%
00003518 | SINAPI |  | JOELHO PVC, SOLDAVEL, PB, 45 GRAUS, DN 50 MM, PARA ESGOTO PREDIAL | Material | UN | 9,0000000 |  | 4,44 |  | 39,96 |  | 39.96 | 0,00% | 6764214.0162 | 100,00%
00001580 | SINAPI |  | TERMINAL A COMPRESSAO EM COBRE ESTANHADO PARA CABO 95 MM2, 1 FURO E 1 COMPRESSAO, PARA PARAFUSO DE FIXACAO M12 | Material | UN | 3,0000000 |  | 12,70 |  | 38,10 |  | 38.1 | 0,00% | 6764252.1162 | 100,00%
00006142 | SINAPI |  | CONJUNTO DE LIGACAO AJUSTAVEL, PARA VASO / BACIA SANITARIA, EM PLASTICO BRANCO, COM TUBO, CANOPLA E ESPUDE | Material | UN | 4,0000000 |  | 9,52 |  | 38,08 |  | 38.08 | 0,00% | 6764290.1962 | 100,00%
00003522 | SINAPI |  | JOELHO PVC, SOLDAVEL COM ROSCA, 90 GRAUS, 25 MM X 3/4", COR MARROM, PARA AGUA FRIA PREDIAL | Material | UN | 14,0000000 |  | 2,63 |  | 36,82 |  | 36.82 | 0,00% | 6764327.0162 | 100,00%
00020080 | SINAPI |  | ADESIVO PLASTICO PARA PVC, FRASCO COM 175 GR | Material | UN | 1,0598000 |  | 31,68 |  | 33,57 |  | 33.5745 | 0,00% | 6764360.5906 | 100,00%
00039026 | SINAPI |  | PREGO DE ACO POLIDO SEM CABECA 15 X 15 (1 1/4 X 13) | Material | KG | 1,3200000 |  | 25,41 |  | 33,54 |  | 33.5412 | 0,00% | 6764394.1318 | 100,00%
00005330 | SINAPI |  | DILUENTE EPOXI | Material | L | 0,5700000 |  | 58,27 |  | 33,21 |  | 33.2139 | 0,00% | 6764427.3457 | 100,00%
00007137 | SINAPI |  | TE PVC, SOLDAVEL, COM BUCHA DE LATAO NA BOLSA CENTRAL, 90 GRAUS, 25 MM X 1/2", PARA AGUA FRIA PREDIAL | Material | UN | 3,0000000 |  | 10,85 |  | 32,55 |  | 32.55 | 0,00% | 6764459.8957 | 100,00%
00043462 | SINAPI |  | FERRAMENTAS - FAMILIA ENGENHEIRO CIVIL - HORISTA (ENCARGOS COMPLEMENTARES - COLETADO CAIXA) | Equipamento | H | 3.168,0000000 |  | 0,01 |  | 31,68 |  | 31.68 | 0,00% | 6764491.5757 | 100,00%
031318 | SBC |  | VIBROACABADORA AUTOPROP.EST.VOGELE 162CV L=7,5m | Material | H | 0,5500000 |  | 56,78 |  | 31,23 |  | 31.229 | 0,00% | 6764522.8047 | 100,00%
00036531 | SINAPI |  | RETROESCAVADEIRA SOBRE RODAS COM CARREGADEIRA, TRACAO 4 X 4, POTENCIA LIQUIDA 88 HP, PESO OPERACIONAL MINIMO DE 6674 KG, CAPACIDADE DA CARREGADEIRA DE 1,00 M3 E DA RETROESCAVADEIRA MINIMA DE 0,26 M3, PROFUNDIDADE DE ESCAVACAO MAXIMA DE 4,37 M | Equipamento | UN | 0,0000547 |  | 550.696,20 |  | 30,11 |  | 30.109 | 0,00% | 6764552.9137 | 100,00%
004300 | SBC |  | BOLSA DE LIGACAO PVC 1.1/2"x 40mm VASO SANITARIO | Material | UN | 2,0000000 |  | 15,01 |  | 30,02 |  | 30.02 | 0,00% | 6764582.9337 | 100,00%
00007139 | SINAPI |  | TE SOLDAVEL, PVC, 90 GRAUS, 25 MM, PARA AGUA FRIA PREDIAL (NBR 5648) | Material | UN | 23,0000000 |  | 1,29 |  | 29,67 |  | 29.67 | 0,00% | 6764612.6037 | 100,00%
099350 | SBC |  | CARPINTEIRO DE FORMAS | Mão de Obra | H | 1,2380000 |  | 23,64 |  | 29,27 |  | 29.2719 | 0,00% | 6764641.8756 | 100,00%
00001573 | SINAPI |  | TERMINAL A COMPRESSAO EM COBRE ESTANHADO PARA CABO 6 MM2, 1 FURO E 1 COMPRESSAO, PARA PARAFUSO DE FIXACAO M6 | Material | UN | 12,0000000 |  | 2,38 |  | 28,56 |  | 28.56 | 0,00% | 6764670.4356 | 100,00%
099525 | SBC |  | FEITOR/ENCARREGADO | Mão de Obra | H | 0,8510000 |  | 31,61 |  | 26,90 |  | 26.9043 | 0,00% | 6764697.3399 | 100,00%
00001575 | SINAPI |  | TERMINAL A COMPRESSAO EM COBRE ESTANHADO PARA CABO 16 MM2, 1 FURO E 1 COMPRESSAO, PARA PARAFUSO DE FIXACAO M6 | Material | UN | 8,0000000 |  | 3,05 |  | 24,40 |  | 24.4 | 0,00% | 6764721.7399 | 100,01%
00000416 | SINAPI |  | GRAMPO METALICO TIPO OLHAL PARA HASTE DE ATERRAMENTO DE 3/4", CONDUTOR DE *10* A 50 MM2 | Material | UN | 2,0000000 |  | 12,16 |  | 24,32 |  | 24.32 | 0,00% | 6764746.0599 | 100,01%
00036397 | SINAPI |  | BETONEIRA, CAPACIDADE NOMINAL 600 L, CAPACIDADE DE MISTURA 360L, MOTOR ELETRICO TRIFASICO 220/380V, POTENCIA 4CV, EXCLUSO CARREGADOR | Equipamento | UN | 0,0008511 |  | 26.662,00 |  | 22,69 |  | 22.6912 | 0,00% | 6764768.751 | 100,01%
00036487 | SINAPI |  | GUINCHO ELETRICO DE COLUNA, CAPACIDADE 400 KG, COM MOTO FREIO, MOTOR TRIFASICO DE 1,25 CV | Equipamento | UN | 0,0035279 |  | 5.921,06 |  | 20,89 |  | 20.8887 | 0,00% | 6764789.6398 | 100,01%
00040408 | SINAPI |  | CURVA 180 GRAUS, DE PVC RIGIDO ROSCAVEL, DE 1 1/4", PARA ELETRODUTO | Material | UN | 2,0000000 |  | 10,01 |  | 20,02 |  | 20.02 | 0,00% | 6764809.6598 | 100,01%
00004374 | SINAPI |  | BUCHA DE NYLON SEM ABA S10 | Material | UN | 36,0000000 |  | 0,55 |  | 19,80 |  | 19.8 | 0,00% | 6764829.4598 | 100,01%
003379 | SBC |  | TUBO PVC PARA CAIXA DE DESCARGA 38mmx80cm | Material | UN | 2,0000000 |  | 9,83 |  | 19,66 |  | 19.66 | 0,00% | 6764849.1198 | 100,01%
00003516 | SINAPI |  | JOELHO PVC, SOLDAVEL, BB, 45 GRAUS, DN 40 MM, PARA ESGOTO PREDIAL | Material | UN | 7,0000000 |  | 2,75 |  | 19,25 |  | 19.25 | 0,00% | 6764868.3698 | 100,01%
00043464 | SINAPI |  | FERRAMENTAS - FAMILIA OPERADOR ESCAVADEIRA - HORISTA (ENCARGOS COMPLEMENTARES - COLETADO CAIXA) | Equipamento | H | 1.770,9808515 |  | 0,01 |  | 17,71 |  | 17.7098 | 0,00% | 6764886.0796 | 100,01%
00006141 | SINAPI |  | ENGATE/RABICHO FLEXIVEL PLASTICO (PVC OU ABS) BRANCO 1/2" X 30 CM | Material | UN | 2,0000000 |  | 8,78 |  | 17,56 |  | 17.56 | 0,00% | 6764903.6396 | 100,01%
030567 | SBC |  | PA CARREGADEIRA PNEUS CATERPILLAR 213CV 1,91m3 | Material | H | 0,0550000 |  | 314,21 |  | 17,28 |  | 17.2815 | 0,00% | 6764920.9211 | 100,01%
031308 | SBC |  | TANQUE ESTACIONARIO ASFALTO 20.000 LITROS | Material | H | 0,5500000 |  | 29,46 |  | 16,20 |  | 16.203 | 0,00% | 6764937.1241 | 100,01%
00003398 | SINAPI |  | ISOLADOR DE PORCELANA, TIPO ROLDANA, DIMENSOES DE *72* X *72* MM, PARA USO EM BAIXA TENSAO | Material | UN | 2,0000000 |  | 7,47 |  | 14,94 |  | 14.94 | 0,00% | 6764952.0641 | 100,01%
00044945 | SINAPI |  | SIFAO / TUBO SINFONADO EXTENSIVEL/SANFONADO, UNIVERSAL/ SIMPLES, ENTRE *50 A 70* CM, DE PLASTICO BRANCO | Material | UN | 1,0000000 |  | 14,51 |  | 14,51 |  | 14.51 | 0,00% | 6764966.5741 | 100,01%
00001874 | SINAPI |  | CURVA 90 GRAUS, LONGA, DE PVC RIGIDO ROSCAVEL, DE 1 1/4", PARA ELETRODUTO | Material | UN | 2,0000000 |  | 6,87 |  | 13,74 |  | 13.74 | 0,00% | 6764980.3141 | 100,01%
00037752 | SINAPI |  | CAMINHAO TOCO, PESO BRUTO TOTAL 16000 KG, CARGA UTIL MAXIMA 11030 KG, DISTANCIA ENTRE EIXOS 5,41 M, POTENCIA 185 CV (INCLUI CABINE E CHASSI, NAO INCLUI CARROCERIA) | Equipamento | UN | 0,0000182 |  | 711.699,19 |  | 12,98 |  | 12.9768 | 0,00% | 6764993.291 | 100,01%
00005075 | SINAPI |  | PREGO DE ACO POLIDO COM CABECA 18 X 30 (2 3/4 X 10) | Material | KG | 0,5280000 |  | 22,60 |  | 11,93 |  | 11.9328 | 0,00% | 6765005.2238 | 100,01%
00014153 | SINAPI |  | FITA METALICA PERFURADA, L = *18* MM, ROLO DE 30 M, CARGA RECOMENDADA = *30* KGF | Material | UN | 0,1200000 |  | 75,94 |  | 9,11 |  | 9.1128 | 0,00% | 6765014.3366 | 100,01%
004481 | SBC |  | ANEL BORRACHA PARA PVC SERIE R 100mm | Material | UN | 2,0000000 |  | 4,44 |  | 8,88 |  | 8.88 | 0,00% | 6765023.2166 | 100,01%
00003146 | SINAPI |  | FITA VEDA ROSCA EM ROLOS DE 18 MM X 10 M (L X C) | Material | UN | 1,7740000 |  | 4,98 |  | 8,83 |  | 8.8345 | 0,00% | 6765032.0511 | 100,01%
00006153 | SINAPI |  | VALVULA EM PLASTICO BRANCO PARA TANQUE OU LAVATORIO 1 ", SEM UNHO E SEM LADRAO | Material | UN | 1,0000000 |  | 8,53 |  | 8,53 |  | 8.53 | 0,00% | 6765040.5811 | 100,01%
00003148 | SINAPI |  | FITA VEDA ROSCA EM ROLOS DE 18 MM X 50 M (L X C) | Material | UN | 0,4125000 |  | 18,37 |  | 7,58 |  | 7.5776 | 0,00% | 6765048.1587 | 100,01%
00001902 | SINAPI |  | LUVA EM PVC RIGIDO ROSCAVEL, DE 1 1/4", PARA ELETRODUTO | Material | UN | 2,0000000 |  | 3,78 |  | 7,56 |  | 7.56 | 0,00% | 6765055.7187 | 100,01%
004636 | SBC |  | FITA TEFLON VEDA ROSCA 18mm x 25m | Material | M | 37,8000000 |  | 0,20 |  | 7,56 |  | 7.56 | 0,00% | 6765063.2787 | 100,01%
00011002 | SINAPI |  | ELETRODO REVESTIDO AWS - E6013, DIAMETRO IGUAL A 2,50 MM | Material | KG | 0,1680000 |  | 43,37 |  | 7,29 |  | 7.2862 | 0,00% | 6765070.5649 | 100,01%
00005066 | SINAPI |  | PREGO DE ACO POLIDO COM CABECA 12 X 12 | Material | KG | 0,2420000 |  | 29,78 |  | 7,21 |  | 7.2068 | 0,00% | 6765077.7716 | 100,01%
00020247 | SINAPI |  | PREGO DE ACO POLIDO COM CABECA 15 X 15 (1 1/4 X 13) | Material | KG | 0,2872318 |  | 25,02 |  | 7,19 |  | 7.1865 | 0,00% | 6765084.9582 | 100,01%
00005069 | SINAPI |  | PREGO DE ACO POLIDO COM CABECA 17 X 27 (2 1/2 X 11) | Material | KG | 0,2938000 |  | 23,04 |  | 6,77 |  | 6.7692 | 0,00% | 6765091.7273 | 100,01%
014213 | SBC |  | PREGO FERRO GALVANIZADO 15x15 SEM CABECA (636 un/kg) | Material | KG | 0,1500000 |  | 36,65 |  | 5,50 |  | 5.4975 | 0,00% | 6765097.2248 | 100,01%
00004096 | SINAPI |  | MOTORISTA OPERADOR DE CAMINHAO COM MUNCK (HORISTA) | Mão de Obra | H | 0,1569029 |  | 32,19 |  | 5,05 |  | 5.0507 | 0,00% | 6765102.2755 | 100,01%
00003363 | SINAPI |  | GUINDAUTO HIDRAULICO, CAPACIDADE MAXIMA DE CARGA 6200 KG, MOMENTO MAXIMO DE CARGA 11,7 TM, ALCANCE MAXIMO HORIZONTAL 9,70 M, PARA MONTAGEM SOBRE CHASSI DE CAMINHAO PBT MINIMO 13000 KG (INCLUI MONTAGEM, NAO INCLUI CAMINHAO) | Equipamento | UN | 0,0000222 |  | 182.817,76 |  | 4,06 |  | 4.0598 | 0,00% | 6765106.3353 | 100,01%
050128 | SBC |  | DISTRIBUIDOR ASFALTO ALMEIDA 10000L 69CV | Material | H | 0,0275000 |  | 56,78 |  | 1,56 |  | 1.5615 | 0,00% | 6765107.8968 | 100,01%
00004222 | SINAPI |  | GASOLINA COMUM | Material | L | 0,0775243 |  | 7,57 |  | 0,59 |  | 0.58686 | 0,00% | 6765108.4836 | 100,01%
00013458 | SINAPI |  | COMPACTADOR DE SOLOS DE PERCURSAO (SOQUETE) COM MOTOR A GASOLINA 4 TEMPOS DE 4 HP (4 CV) | Equipamento | UN | 0,0000152 |  | 19.580,91 |  | 0,30 |  | 0.29697 | 0,00% | 6765108.7806 | 100,01%
Totais por Tipo
[11 empty] | Equipamento |  |  |  | R$ 189.201,82
[11 empty] | Equipamento para Aquisição Permanente |  |  |  | R$ 29.021,24
[11 empty] | Mão de Obra |  |  |  | R$ 2.774.422,29
[11 empty] | Material |  |  |  | R$ 3.737.757,02
[11 empty] | Serviços |  |  |  | R$ 32.570,90
[11 empty] | Taxas |  |  |  | R$ 2.135,51
[11 empty] | Administração |  |  |  | R$ 0,00
[11 empty] | Aluguel |  |  |  | R$ 0,00
[11 empty] | Verba |  |  |  | R$ 0,00
[11 empty] | Transporte |  |  |  | R$ 0,00
[11 empty] | Franquia |  |  |  | R$ 0,00
[11 empty] | Outros |  |  |  | R$ 0,00
[11 empty] | Total sem BDI |  | 5360860.81
[11 empty] | Total do BDI |  | 1403521.94
[11 empty] | Total Geral |  | 6764382.75
_______________________________________________________________ ERIC SHALON SOUZA DO NASCIMENTO Arquiteto e Urbanista CAU/MT A229723-0

## Curva ABC de Serviços
|  | Obra | Bancos | B.D.I. |  |  | Encargos Sociais
|  | Câmara dos vereadores de Ipiranga do Norte – MT | SINAPI - 08/2024 - Mato Grosso SBC - 09/2024 - Mato Grosso | 26,19% |  |  | Desonerado: embutido nos preços unitário dos insumos de mão de obra, de acordo com as bases.
Curva ABC de Serviços
Código | Banco | Descrição | Tipo | Und | Quant. | Valor Unit | Total | Peso (%) | Peso Acumulado (%)
011042 | SBC | EQUIPE DE OBRA-LIMPEZA PERMANENTE EM OBRA COM 6 OPERARIOS | SERVICOS ADMINISTRATIVOS | MES | 36,0 | 23.955,88 | 862.411,68 | 12,75 | 12,75
90780 | SINAPI | MESTRE DE OBRAS COM ENCARGOS COMPLEMENTARES | SEDI - SERVIÇOS DIVERSOS | H | 7.920,0 | 67,57 | 535.154,40 | 7,91 | 20,66
90779 | SINAPI | ENGENHEIRO CIVIL DE OBRA SENIOR COM ENCARGOS COMPLEMENTARES | SEDI - SERVIÇOS DIVERSOS | H | 3.168,0 | 161,01 | 510.079,68 | 7,54 | 28,20
94216 | SINAPI | TELHAMENTO COM TELHA METÁLICA TERMOACÚSTICA E = 30 MM, COM ATÉ 2 ÁGUAS, INCLUSO IÇAMENTO. AF_07/2019 | COBE - COBERTURA | m² | 1.385,0 | 203,65 | 282.055,25 | 4,17 | 32,37
103331 | SINAPI | ALVENARIA DE VEDAÇÃO DE BLOCOS CERÂMICOS FURADOS NA HORIZONTAL DE 11,5X19X19 CM (ESPESSURA 11,5 CM) E ARGAMASSA DE ASSENTAMENTO COM PREPARO MANUAL. AF_12/2021 | PARE - PAREDES/PAINEIS | m² | 2.380,0 | 110,87 | 263.870,60 | 3,90 | 36,27
120715 | SBC | FORRO MINERAL DUNE MICROLOOK T15 16 X 625 X 625MM ARMSTRONG | REVESTIMENTOS INTERNOS | m² | 1.012,0 | 259,87 | 262.988,44 | 3,89 | 40,16
87831 | SINAPI | EMBOÇO OU MASSA ÚNICA EM ARGAMASSA TRAÇO 1:2:8, PREPARO MANUAL, APLICADA MANUALMENTE NAS PAREDES INTERNAS DA SACADA, ESPESSURA DE 35 MM, SEM USO DE TELA METÁLICA DE REFORÇO CONTRA FISSURAÇÃO. AF_08/2022 | REVE - REVESTIMENTO E TRATAMENTO DE SUPERFÍCIES | m² | 2.436,8 | 104,00 | 253.427,20 | 3,75 | 43,91
92449 | SINAPI | MONTAGEM E DESMONTAGEM DE FÔRMA DE VIGA, ESCORAMENTO COM GARFO DE MADEIRA, PÉ-DIREITO DUPLO, EM CHAPA DE MADEIRA RESINADA, 2 UTILIZAÇÕES. AF_09/2020 | FUES - FUNDAÇÕES E ESTRUTURAS | m² | 605,0 | 407,92 | 246.791,60 | 3,65 | 47,55
100775 | SINAPI | ESTRUTURA TRELIÇADA DE COBERTURA, TIPO FINK, COM LIGAÇÕES SOLDADAS, INCLUSOS PERFIS METÁLICOS, CHAPAS METÁLICAS, MÃO DE OBRA E TRANSPORTE COM GUINDASTE - FORNECIMENTO E INSTALAÇÃO. AF_01/2020_PSA | FUES - FUNDAÇÕES E ESTRUTURAS | KG | 13.730,0 | 15,93 | 218.718,90 | 3,23 | 50,79
104598 | SINAPI | REVESTIMENTO CERÂMICO PARA PISO COM PLACAS TIPO PORCELANATO DE DIMENSÕES 80X80 CM APLICADA EM AMBIENTES DE ÁREA MAIOR QUE 10 M². AF_02/2023_PE | PISO - PISOS | m² | 1.012,0 | 201,31 | 203.725,72 | 3,01 | 53,80
94992 | SINAPI | EXECUÇÃO DE PASSEIO (CALÇADA) OU PISO DE CONCRETO COM CONCRETO MOLDADO IN LOCO, FEITO EM OBRA, ACABAMENTO CONVENCIONAL, ESPESSURA 6 CM, ARMADO. AF_08/2022 | PISO - PISOS | m² | 1.450,0 | 106,34 | 154.193,00 | 2,28 | 56,08
112200 | SBC | JANELA PIVOTANTE DE ALUMINIO NATURAL COM VIDRO | ESQUADRIAS DE ALUMINIO | m² | 124,3 | 1.144,58 | 142.271,29 | 2,10 | 58,18
172505 | SBC | PISO CIMENTICIO DRENANTE 20X20CM NATURAL PARA CALCADAS | URBANIZACAO | m² | 395,0 | 301,64 | 119.147,80 | 1,76 | 59,94
90950 | SINAPI | CONTRAPISO ACÚSTICO EM ARGAMASSA TRAÇO 1:4 (CIMENTO E AREIA), PREPARO MECÂNICO COM BETONEIRA 400L, APLICADO EM ÁREAS SECAS, ACABAMENTO NÃO REFORÇADO, ESPESSURA 7CM. AF_07/2021 | PISO - PISOS | m² | 1.012,0 | 116,78 | 118.181,36 | 1,75 | 61,69
96557 | SINAPI | CONCRETAGEM DE BLOCO DE COROAMENTO OU VIGA BALDRAME, FCK 30 MPA, COM USO DE BOMBA - LANÇAMENTO, ADENSAMENTO E ACABAMENTO. AF_01/2024 | FUES - FUNDAÇÕES E ESTRUTURAS | m³ | 91,0 | 1.224,32 | 111.413,12 | 1,65 | 63,34
061109 | SBC | ELETROCALHA PERFURADA TIPO ""U"" 200X50 CHAPA 18 SEM TAMPA | INSTALACOES ELETRICAS - ELETRODUTOS | M | 1.105,0 | 86,60 | 95.693,00 | 1,41 | 64,75
103247 | SINAPI | AR CONDICIONADO SPLIT INVERTER, HI-WALL (PAREDE), 12000 BTU/H, CICLO FRIO - FORNECIMENTO E INSTALAÇÃO. AF_11/2021_PE | INES - INSTALAÇÕES ESPECIAIS | UN | 24,0 | 3.752,46 | 90.059,04 | 1,33 | 66,08
101094 | SINAPI | PISO PODOTÁTIL DE ALERTA OU DIRECIONAL, DE BORRACHA, ASSENTADO SOBRE ARGAMASSA. AF_05/2020 | PISO - PISOS | M | 383,0 | 223,77 | 85.703,91 | 1,27 | 67,35
96530 | SINAPI | FABRICAÇÃO, MONTAGEM E DESMONTAGEM DE FÔRMA PARA VIGA BALDRAME, EM MADEIRA SERRADA, E=25 MM, 1 UTILIZAÇÃO. AF_01/2024 | FUES - FUNDAÇÕES E ESTRUTURAS | m² | 375,0 | 206,53 | 77.448,75 | 1,14 | 68,50
98458 | SINAPI | TAPUME COM COMPENSADO DE MADEIRA. AF_03/2024 | CANT - CANTEIRO DE OBRAS | m² | 550,0 | 140,38 | 77.209,00 | 1,14 | 69,64
96563 | SINAPI | SUPORTE PARA ELETROCALHA LISA OU PERFURADA EM AÇO GALVANIZADO, LARGURA 800 MM, EM PERFILADO COM COMPRIMENTO DE 85 CM FIXADO EM LAJE, POR METRO DE ELETROCALHA FIXADA. AF_09/2023 | INHI - INSTALAÇÕES HIDROS SANITÁRIAS | M | 1.105,0 | 65,71 | 72.609,55 | 1,07 | 70,71
103261 | SINAPI | AR CONDICIONADO SPLIT INVERTER, PISO TETO, 36000 BTU/H, CICLO FRIO - FORNECIMENTO E INSTALAÇÃO. AF_11/2021_PSE | INES - INSTALAÇÕES ESPECIAIS | UN | 4,0 | 17.594,09 | 70.376,36 | 1,04 | 71,75
012710 | SBC | DESPESAS GERAIS DE MANUTENCAO CANTEIRO DE OBRAS | INSTALACOES PROVISORIAS | MES | 36,0 | 1.932,12 | 69.556,32 | 1,03 | 72,78
103675 | SINAPI | CONCRETAGEM DE VIGAS E LAJES, FCK=25 MPA, PARA LAJES MACIÇAS OU NERVURADAS COM USO DE BOMBA - LANÇAMENTO, ADENSAMENTO E ACABAMENTO. AF_02/2022_PS | FUES - FUNDAÇÕES E ESTRUTURAS | m³ | 60,55 | 1.091,22 | 66.073,37 | 0,98 | 73,76
104314 | SINAPI | TRAMA DE AÇO COMPOSTA POR TERÇAS PARA TELHADOS DE ATÉ 2 ÁGUAS PARA TELHA ONDULADA DE FIBROCIMENTO, METÁLICA, PLÁSTICA OU TERMOACÚSTICA, INCLUSO TRANSPORTE VERTICAL (EM KG). AF_07/2019 | COBE - COBERTURA | KG | 4.820,0 | 13,19 | 63.575,80 | 0,94 | 74,70
92417 | SINAPI | MONTAGEM E DESMONTAGEM DE FÔRMA DE PILARES RETANGULARES E ESTRUTURAS SIMILARES, PÉ-DIREITO DUPLO, EM CHAPA DE MADEIRA COMPENSADA RESINADA, 2 UTILIZAÇÕES. AF_09/2020 | FUES - FUNDAÇÕES E ESTRUTURAS | m² | 250,0 | 226,95 | 56.737,50 | 0,84 | 75,53
112690 | SBC | BRISE METALICO DE ALUMINIO CURVO/MOVEL,ASA AVIAO LUXALON 335 | ESQUADRIAS DE ALUMINIO | m² | 30,8 | 1.693,79 | 52.168,73 | 0,77 | 76,31
72116 | SINAPI | VIDRO LISO COMUM TRANSPARENTE, ESPESSURA 3MM | ESQV - ESQUADRIAS/FERRAGENS/VIDROS | m² | 204,5 | 239,98 | 49.075,91 | 0,73 | 77,03
103263 | SINAPI | AR CONDICIONADO SPLIT INVERTER, PISO TETO, 48000 BTU/H, CICLO FRIO - FORNECIMENTO E INSTALAÇÃO. AF_11/2021_PE | INES - INSTALAÇÕES ESPECIAIS | UN | 2,0 | 24.419,29 | 48.838,58 | 0,72 | 77,75
88497 | SINAPI | EMASSAMENTO COM MASSA LÁTEX, APLICAÇÃO EM PAREDE, DUAS DEMÃOS, LIXAMENTO MANUAL. AF_04/2023 | PINT - PINTURAS | m² | 2.380,0 | 19,82 | 47.171,60 | 0,70 | 78,45
100702 | SINAPI | PORTA DE CORRER DE ALUMÍNIO, COM DUAS FOLHAS PARA VIDRO, INCLUSO VIDRO LISO INCOLOR, FECHADURA E PUXADOR, SEM ALIZAR. AF_12/2019 | ESQV - ESQUADRIAS/FERRAGENS/VIDROS | m² | 80,2 | 579,28 | 46.458,25 | 0,69 | 79,14
92990 | SINAPI | CABO DE COBRE FLEXÍVEL ISOLADO, 70 MM², ANTI-CHAMA 0,6/1,0 KV, PARA REDE ENTERRADA DE DISTRIBUIÇÃO DE ENERGIA ELÉTRICA - FORNECIMENTO E INSTALAÇÃO. AF_12/2021 | INEL - INSTALAÇÃO ELÉTRICA/ELETRIFICAÇÃO E ILUMINAÇÃO EXTERNA | M | 450,0 | 102,45 | 46.102,50 | 0,68 | 79,82
014032 | SBC | MOBILIZACAO DE MAQUINA PESADA EM CANTEIRO DE OBRAS | CONSUMOS | UN | 3,0 | 15.142,80 | 45.428,40 | 0,67 | 80,49
160761 | SBC | REGULARIZACAO DE PISO COM ARGAMASSA 1:3 E CAIMENTO DE 1% | TRATAMENTOS E IMPERMEABILIZACOES | m² | 1.012,0 | 44,06 | 44.588,72 | 0,66 | 81,15
210023 | SBC | LIMPEZA FINAL DE OBRAS | LIMPEZA | m² | 1.276,72 | 33,73 | 43.063,76 | 0,64 | 81,79
96546 | SINAPI | ARMAÇÃO DE BLOCO UTILIZANDO AÇO CA-50 DE 10 MM - MONTAGEM. AF_01/2024 | FUES - FUNDAÇÕES E ESTRUTURAS | KG | 2.275,0 | 18,58 | 42.269,50 | 0,62 | 82,41
73847/002 | SINAPI | ALUGUEL CONTAINER/ESCRIT/WC C/1 VASO/1 LAV/1 MIC/4 CHUV LARG =2,20M COMPR=6,20M ALT=2,50M CHAPA ACO NERV TRAPEZ FORROC/ ISOL TERMO-ACUST CHASSIS REFORC PISO COMPENS NAVAL INCL INST ELETR/HIDRO-SANIT EXCL TRANSP/CARGA/DESCARGA | CANT - CANTEIRO DE OBRAS | MES | 36,0 | 1.136,92 | 40.929,12 | 0,61 | 83,02
121012 | SBC | REBOCO CIMENTO/CAL E AREIA 1:1:12 | REVESTIMENTOS EXTERNOS | m² | 2.436,8 | 16,24 | 39.573,63 | 0,59 | 83,60
077082 | SBC | BOMBA CENTRIFUGA FN2F 12,5CV-162MM-220/380/4 TRIFASICA FAMAC | INSTALACOES MECANICAS - BOMBAS | UN | 2,0 | 17.731,28 | 35.462,56 | 0,52 | 84,13
104919 | SINAPI | ARMAÇÃO DE SAPATA ISOLADA, VIGA BALDRAME E SAPATA CORRIDA UTILIZANDO AÇO CA-50 DE 10 MM - MONTAGEM. AF_01/2024 | FUES - FUNDAÇÕES E ESTRUTURAS | KG | 1.962,15 | 17,23 | 33.807,84 | 0,50 | 84,63
103291 | SINAPI | TUBO EM COBRE FLEXÍVEL, DN 1/2", COM ISOLAMENTO, INSTALADO EM FORRO, PARA RAMAL DE ALIMENTAÇÃO DE AR CONDICIONADO, INCLUSO FIXADOR. AF_11/2021_PA | INES - INSTALAÇÕES ESPECIAIS | M | 400,0 | 79,32 | 31.728,00 | 0,47 | 85,09
100689 | SINAPI | KIT DE PORTA DE MADEIRA FRISADA, SEMI-OCA (LEVE OU MÉDIA), PADRÃO MÉDIO, 80X210CM, ESPESSURA DE 3,5CM, ITENS INCLUSOS: DOBRADIÇAS, MONTAGEM E INSTALAÇÃO DE BATENTE, FECHADURA COM EXECUÇÃO DO FURO - FORNECIMENTO E INSTALAÇÃO. AF_12/2019 | ESQV - ESQUADRIAS/FERRAGENS/VIDROS | UN | 22,0 | 1.412,21 | 31.068,62 | 0,46 | 85,55
103946 | SINAPI | PLANTIO DE GRAMA ESMERALDA OU SÃO CARLOS OU CURITIBANA, EM PLACAS. AF_07/2024 | URBA - URBANIZAÇÃO | m² | 1.260,0 | 24,05 | 30.303,00 | 0,45 | 86,00
103253 | SINAPI | AR CONDICIONADO SPLIT INVERTER, HI-WALL (PAREDE), 24000 BTU/H, CICLO FRIO - FORNECIMENTO E INSTALAÇÃO. AF_11/2021_PE | INES - INSTALAÇÕES ESPECIAIS | UN | 4,0 | 7.488,29 | 29.953,16 | 0,44 | 86,44
92778 | SINAPI | ARMAÇÃO DE PILAR OU VIGA DE UMA ESTRUTURA CONVENCIONAL DE CONCRETO ARMADO EM UMA EDIFICAÇÃO TÉRREA OU SOBRADO UTILIZANDO AÇO CA-50 DE 10,0 MM - MONTAGEM. AF_12/2015 | FUES - FUNDAÇÕES E ESTRUTURAS | KG | 1.713,0 | 17,42 | 29.840,46 | 0,44 | 86,89
96975 | SINAPI | CORDOALHA DE COBRE NU 70 MM², NÃO ENTERRADA, COM ISOLADOR - FORNECIMENTO E INSTALAÇÃO. AF_08/2023 | INEL - INSTALAÇÃO ELÉTRICA/ELETRIFICAÇÃO E ILUMINAÇÃO EXTERNA | M | 209,0 | 141,49 | 29.571,41 | 0,44 | 87,32
92763 | SINAPI | ARMAÇÃO DE PILAR OU VIGA DE ESTRUTURA CONVENCIONAL DE CONCRETO ARMADO UTILIZANDO AÇO CA-50 DE 12,5 MM - MONTAGEM. AF_06/2022 | FUES - FUNDAÇÕES E ESTRUTURAS | KG | 2.111,0 | 13,11 | 27.675,21 | 0,41 | 87,73
73844/002 | SINAPI | MURO DE ARRIMO DE ALVENARIA DE TIJOLOS | DROP - DRENAGEM/OBRAS DE CONTENÇÃO / POÇOS DE VISITA E CAIXAS | m³ | 26,0 | 1.046,63 | 27.212,38 | 0,40 | 88,13
110691 | SBC | PORTA COMPLETA MADEIRA 1 FL.0,80x2,10m-CORRER | ESQUADRIAS DE MADEIRA | UN | 18,0 | 1.444,25 | 25.996,50 | 0,38 | 88,52
96528 | SINAPI | FABRICAÇÃO, MONTAGEM E DESMONTAGEM DE FÔRMA PARA BLOCO DE COROAMENTO, EM MADEIRA SERRADA, E=25 MM, 1 UTILIZAÇÃO. AF_01/2024 | MOVT - MOVIMENTO DE TERRA | m² | 115,0 | 225,84 | 25.971,60 | 0,38 | 88,90
91926 | SINAPI | CABO DE COBRE FLEXÍVEL ISOLADO, 2,5 MM², ANTI-CHAMA 450/750 V, PARA CIRCUITOS TERMINAIS - FORNECIMENTO E INSTALAÇÃO. AF_03/2023 | INEL - INSTALAÇÃO ELÉTRICA/ELETRIFICAÇÃO E ILUMINAÇÃO EXTERNA | M | 4.200,0 | 5,41 | 22.722,00 | 0,34 | 89,24
87905 | SINAPI | CHAPISCO APLICADO EM ALVENARIA (COM PRESENÇA DE VÃOS) E ESTRUTURAS DE CONCRETO DE FACHADA, COM COLHER DE PEDREIRO. ARGAMASSA TRAÇO 1:3 COM PREPARO EM BETONEIRA 400L. AF_10/2022 | REVE - REVESTIMENTO E TRATAMENTO DE SUPERFÍCIES | m² | 2.436,8 | 8,89 | 21.663,15 | 0,32 | 89,56
92761 | SINAPI | ARMAÇÃO DE PILAR OU VIGA DE ESTRUTURA CONVENCIONAL DE CONCRETO ARMADO UTILIZANDO AÇO CA-50 DE 8,0 MM - MONTAGEM. AF_06/2022 | FUES - FUNDAÇÕES E ESTRUTURAS | KG | 1.150,0 | 17,11 | 19.676,50 | 0,29 | 89,85
98557 | SINAPI | IMPERMEABILIZAÇÃO DE SUPERFÍCIE COM EMULSÃO ASFÁLTICA, 2 DEMÃOS. AF_09/2023 | IMPE - IMPERMEABILIZAÇÕES E PROTEÇÕES DIVERSAS | m² | 375,0 | 52,38 | 19.642,50 | 0,29 | 90,14
94228 | SINAPI | CALHA EM CHAPA DE AÇO GALVANIZADO NÚMERO 24, DESENVOLVIMENTO DE 50 CM, INCLUSO TRANSPORTE VERTICAL. AF_07/2019 | COBE - COBERTURA | M | 161,0 | 121,97 | 19.637,17 | 0,29 | 90,43
88487 | SINAPI | APLICAÇÃO MANUAL DE PINTURA COM TINTA LÁTEX PVA EM PAREDES, DUAS DEMÃOS. AF_06/2014 | PINT - PINTURAS | m² | 1.150,0 | 17,01 | 19.561,50 | 0,29 | 90,72
95305 | SINAPI | TEXTURA ACRÍLICA, APLICAÇÃO MANUAL EM PAREDE, UMA DEMÃO. AF_04/2023 | PINT - PINTURAS | m² | 1.250,0 | 15,45 | 19.312,50 | 0,29 | 91,01
89849 | SINAPI | TUBO PVC, SERIE NORMAL, ESGOTO PREDIAL, DN 150 MM, FORNECIDO E INSTALADO EM SUBCOLETOR AÉREO DE ESGOTO SANITÁRIO. AF_08/2022 | INHI - INSTALAÇÕES HIDROS SANITÁRIAS | M | 285,0 | 64,59 | 18.408,15 | 0,27 | 91,28
067207 | SBC | CAMERA EXTERNA BULLET INFRAVERMELHO MULTI HD 1015B INTELBRAS | INSTALACOES ELETRICAS - SINALIZACAO | UN | 30,0 | 604,98 | 18.149,40 | 0,27 | 91,55
060287 | SBC | LUMINARIA DE SOBREPOR PLAFON 10x120cm 30W 1 LED BRANCO | INSTALACOES ELETRICAS - LUMINARIAS | UN | 80,0 | 226,58 | 18.126,40 | 0,27 | 91,81
94231 | SINAPI | RUFO EM CHAPA DE AÇO GALVANIZADO NÚMERO 24, CORTE DE 25 CM, INCLUSO TRANSPORTE VERTICAL. AF_07/2019 | COBE - COBERTURA | M | 241,5 | 72,98 | 17.624,67 | 0,26 | 92,07
103244 | SINAPI | AR CONDICIONADO SPLIT INVERTER, HI-WALL (PAREDE), 9000 BTU/H, CICLO FRIO - FORNECIMENTO E INSTALAÇÃO. AF_11/2021_PE | INES - INSTALAÇÕES ESPECIAIS | UN | 5,0 | 3.374,39 | 16.871,95 | 0,25 | 92,32
87273 | SINAPI | REVESTIMENTO CERÂMICO PARA PAREDES INTERNAS COM PLACAS TIPO ESMALTADA DE DIMENSÕES 33X45 CM APLICADAS NA ALTURA INTEIRA DAS PAREDES. AF_02/2023_PE | REVE - REVESTIMENTO E TRATAMENTO DE SUPERFÍCIES | m² | 193,86 | 85,53 | 16.580,84 | 0,25 | 92,57
101138 | SINAPI | ESCAVAÇÃO HORIZONTAL, INCLUINDO CARGA, DESCARGA E TRANSPORTE EM SOLO DE 1A CATEGORIA COM TRATOR DE ESTEIRAS (125HP/LÂMINA: 2,70M3) E CAMINHÃO BASCULANTE DE 10M3, DMT ATÉ 200M. AF_07/2020 | MOVT - MOVIMENTO DE TERRA | m³ | 900,0 | 18,28 | 16.452,00 | 0,24 | 92,81
031192 | SBC | PERFURACAO ROTATIVA TERRA SOLIDA PARA TUBULAO D=25cm | FUNDACOES INDIRETAS | M | 470,0 | 34,77 | 16.341,90 | 0,24 | 93,05
99059 | SINAPI | LOCAÇÃO CONVENCIONAL DE OBRA, UTILIZANDO GABARITO DE TÁBUAS CORRIDAS PONTALETADAS A CADA 2,00M - 2 UTILIZAÇÕES. AF_03/2024 | SERT - SERVIÇOS TÉCNICOS | M | 220,0 | 72,14 | 15.870,80 | 0,23 | 93,29
97902 | SINAPI | CAIXA ENTERRADA HIDRÁULICA RETANGULAR EM ALVENARIA COM TIJOLOS CERÂMICOS MACIÇOS, DIMENSÕES INTERNAS: 0,6X0,6X0,6 M PARA REDE DE ESGOTO. AF_12/2020 | INHI - INSTALAÇÕES HIDROS SANITÁRIAS | UN | 22,0 | 712,91 | 15.684,02 | 0,23 | 93,52
014050 | SBC | CONSUMO MATERIAIS ESCRITORIO | CONSUMOS | MES | 36,0 | 418,76 | 15.075,36 | 0,22 | 93,74
100763 | SINAPI | VIGA METÁLICA EM PERFIL LAMINADO OU SOLDADO EM AÇO ESTRUTURAL, COM CONEXÕES PARAFUSADAS, INCLUSOS MÃO DE OBRA, TRANSPORTE E IÇAMENTO UTILIZANDO GUINDASTE - FORNECIMENTO E INSTALAÇÃO. AF_01/2020_PSA | FUES - FUNDAÇÕES E ESTRUTURAS | KG | 704,0 | 19,57 | 13.777,28 | 0,20 | 93,95
110805 | SBC | PORTA COMPLETA MADEIRA 2,20m CORRER COM FERRAGENS | ESQUADRIAS DE MADEIRA | m² | 5,0 | 2.726,34 | 13.631,70 | 0,20 | 94,15
055002 | SBC | HIDRANTE-ABRIGO DE INCENDIO DE EMBUTIR 90x120x30cm COMPLETO | INSTALACOES HIDRAULICAS - INCENDIO | UN | 2,0 | 6.811,26 | 13.622,52 | 0,20 | 94,35
92762 | SINAPI | ARMAÇÃO DE PILAR OU VIGA DE ESTRUTURA CONVENCIONAL DE CONCRETO ARMADO UTILIZANDO AÇO CA-50 DE 10,0 MM - MONTAGEM. AF_06/2022 | FUES - FUNDAÇÕES E ESTRUTURAS | KG | 850,0 | 15,47 | 13.149,50 | 0,19 | 94,54
89356 | SINAPI | TUBO, PVC, SOLDÁVEL, DE 25MM, INSTALADO EM RAMAL OU SUB-RAMAL DE ÁGUA - FORNECIMENTO E INSTALAÇÃO. AF_06/2022 | INHI - INSTALAÇÕES HIDROS SANITÁRIAS | M | 518,0 | 24,96 | 12.929,28 | 0,19 | 94,74
91855 | SINAPI | ELETRODUTO FLEXÍVEL CORRUGADO REFORÇADO, PVC, DN 25 MM (3/4"), PARA CIRCUITOS TERMINAIS, INSTALADO EM PAREDE - FORNECIMENTO E INSTALAÇÃO. AF_03/2023 | INEL - INSTALAÇÃO ELÉTRICA/ELETRIFICAÇÃO E ILUMINAÇÃO EXTERNA | M | 980,0 | 12,54 | 12.289,20 | 0,18 | 94,92
92759 | SINAPI | ARMAÇÃO DE PILAR OU VIGA DE ESTRUTURA CONVENCIONAL DE CONCRETO ARMADO UTILIZANDO AÇO CA-60 DE 5,0 MM - MONTAGEM. AF_06/2022 | FUES - FUNDAÇÕES E ESTRUTURAS | KG | 657,3 | 18,33 | 12.048,30 | 0,18 | 95,09
98547 | SINAPI | IMPERMEABILIZAÇÃO DE SUPERFÍCIE COM MANTA ASFÁLTICA, DUAS CAMADAS, INCLUSIVE APLICAÇÃO DE PRIMER ASFÁLTICO, E=3MM E E=4MM. AF_09/2023 | IMPE - IMPERMEABILIZAÇÕES E PROTEÇÕES DIVERSAS | m² | 43,0 | 276,09 | 11.871,87 | 0,18 | 95,27
97601 | SINAPI | REFLETOR EM ALUMÍNIO, DE SUPORTE E ALÇA, COM LÂMPADA VAPOR DE MERCÚRIO DE 250 W, COM REATOR ALTO FATOR DE POTÊNCIA - FORNECIMENTO E INSTALAÇÃO. AF_02/2020 | INEL - INSTALAÇÃO ELÉTRICA/ELETRIFICAÇÃO E ILUMINAÇÃO EXTERNA | UN | 26,0 | 449,09 | 11.676,34 | 0,17 | 95,44
060214 | SBC | LUMINARIA AVISO/SAIDA 20W EMERGENCIA LED DUPLA FACE SLIM | INSTALACOES ELETRICAS - LUMINARIAS | UN | 60,0 | 179,85 | 10.791,00 | 0,16 | 95,60
202326 | SBC | BEBEDOURO DE PRESSAO ACESSIVEL SUSPENSO EM INOX C/ BRAILLE | ACESSIBILIDADE | UN | 3,0 | 3.456,23 | 10.368,69 | 0,15 | 95,76
91928 | SINAPI | CABO DE COBRE FLEXÍVEL ISOLADO, 4 MM², ANTI-CHAMA 450/750 V, PARA CIRCUITOS TERMINAIS - FORNECIMENTO E INSTALAÇÃO. AF_03/2023 | INEL - INSTALAÇÃO ELÉTRICA/ELETRIFICAÇÃO E ILUMINAÇÃO EXTERNA | M | 1.200,0 | 8,46 | 10.152,00 | 0,15 | 95,91
103672 | SINAPI | CONCRETAGEM DE PILARES, FCK = 25 MPA, COM USO DE BOMBA - LANÇAMENTO, ADENSAMENTO E ACABAMENTO. AF_02/2022_PS | FUES - FUNDAÇÕES E ESTRUTURAS | m³ | 9,3 | 1.090,71 | 10.143,60 | 0,15 | 96,06
100854 | SINAPI | TORNEIRA CROMADA DE MESA PARA LAVATÓRIO COM SENSOR DE PRESENCA. AF_01/2020 | INHI - INSTALAÇÕES HIDROS SANITÁRIAS | UN | 4,0 | 2.454,13 | 9.816,52 | 0,15 | 96,20
068399 | SBC | CAMERA BULLET INFRAVER. MULTI HD 4X1 INTELBRAS VHD3230 B G7 | INSTALACOES ELETRICAS - SONORIZACAO | UN | 20,0 | 461,38 | 9.227,60 | 0,14 | 96,34
86940 | SINAPI | LAVATÓRIO LOUÇA BRANCA COM COLUNA, 45 X 55CM OU EQUIVALENTE, PADRÃO MÉDIO, INCLUSO SIFÃO TIPO GARRAFA, VÁLVULA E ENGATE FLEXÍVEL DE 40CM EM METAL CROMADO, COM APARELHO MISTURADOR PADRÃO MÉDIO - FORNECIMENTO E INSTALAÇÃO. AF_01/2020 | INHI - INSTALAÇÕES HIDROS SANITÁRIAS | UN | 6,0 | 1.506,43 | 9.038,58 | 0,13 | 96,47
98555 | SINAPI | IMPERMEABILIZAÇÃO DE SUPERFÍCIE COM ARGAMASSA POLIMÉRICA / MEMBRANA ACRÍLICA, 3 DEMÃOS. AF_09/2023 | IMPE - IMPERMEABILIZAÇÕES E PROTEÇÕES DIVERSAS | m² | 251,2 | 34,80 | 8.741,76 | 0,13 | 96,60
91924 | SINAPI | CABO DE COBRE FLEXÍVEL ISOLADO, 1,5 MM², ANTI-CHAMA 450/750 V, PARA CIRCUITOS TERMINAIS - FORNECIMENTO E INSTALAÇÃO. AF_03/2023 | INEL - INSTALAÇÃO ELÉTRICA/ELETRIFICAÇÃO E ILUMINAÇÃO EXTERNA | M | 2.300,0 | 3,67 | 8.441,00 | 0,12 | 96,73
89848 | SINAPI | TUBO PVC, SERIE NORMAL, ESGOTO PREDIAL, DN 100 MM, FORNECIDO E INSTALADO EM SUBCOLETOR AÉREO DE ESGOTO SANITÁRIO. AF_08/2022 | INHI - INSTALAÇÕES HIDROS SANITÁRIAS | M | 260,0 | 31,05 | 8.073,00 | 0,12 | 96,84
92986 | SINAPI | CABO DE COBRE FLEXÍVEL ISOLADO, 35 MM², ANTI-CHAMA 0,6/1,0 KV, PARA REDE ENTERRADA DE DISTRIBUIÇÃO DE ENERGIA ELÉTRICA - FORNECIMENTO E INSTALAÇÃO. AF_12/2021 | INEL - INSTALAÇÃO ELÉTRICA/ELETRIFICAÇÃO E ILUMINAÇÃO EXTERNA | M | 150,0 | 50,69 | 7.603,50 | 0,11 | 96,96
112636 | SBC | JANELA DE CORRER 2 FOLHAS EM ALUMINIO NATURAL COM VIDRO 4MM | ESQUADRIAS DE ALUMINIO | m² | 6,73 | 1.085,33 | 7.304,27 | 0,11 | 97,06
160016 | SBC | IMPERMEABILIZACAO DE LAJE C/ELASTOMERO MANTA FLEX PP TIPO II | TRATAMENTOS E IMPERMEABILIZACOES | m² | 41,0 | 176,72 | 7.245,52 | 0,11 | 97,17
060181 | SBC | POSTE DE JARDIM GLOBO DUPLO 2,44m EM ACO | INSTALACOES ELETRICAS - LUMINARIAS | UN | 8,0 | 900,15 | 7.201,20 | 0,11 | 97,28
102257 | SINAPI | DIVISORIA SANITÁRIA, TIPO CABINE, EM PAINEL DE GRANILITE, ESP = 3CM, ASSENTADO COM ARGAMASSA COLANTE AC III-E, EXCLUSIVE FERRAGENS. AF_01/2021 | PARE - PAREDES/PAINEIS | m² | 16,3 | 421,03 | 6.862,78 | 0,10 | 97,38
172234 | SBC | PAVIMENTO ASFALTO FLEXIVEL CBUQ COM ASFALTO CAP 50/70 | URBANIZACAO | m³ | 13,75 | 489,73 | 6.733,78 | 0,10 | 97,48
91341 | SINAPI | PORTA EM ALUMÍNIO DE ABRIR TIPO VENEZIANA COM GUARNIÇÃO, FIXAÇÃO COM PARAFUSOS - FORNECIMENTO E INSTALAÇÃO. AF_12/2019 | ESQV - ESQUADRIAS/FERRAGENS/VIDROS | m² | 8,3 | 807,95 | 6.705,98 | 0,10 | 97,58
96524 | SINAPI | ESCAVAÇÃO MECANIZADA PARA VIGA BALDRAME OU SAPATA CORRIDA COM MINI-ESCAVADEIRA (SEM ESCAVAÇÃO PARA COLOCAÇÃO DE FÔRMAS). AF_01/2024 | MOVT - MOVIMENTO DE TERRA | m³ | 40,0 | 163,06 | 6.522,40 | 0,10 | 97,67
053021 | SBC | FOSSA SEPTICA BIODIGESTOR 1.300L FUNDO CONICO ACQUALIMP | INSTALACOES HIDRAULICAS - ESGOTO | UN | 2,0 | 3.200,69 | 6.401,38 | 0,09 | 97,77
102623 | SINAPI | CAIXA D´ÁGUA EM POLIETILENO, 1000 LITROS (INCLUSOS TUBOS, CONEXÕES E TORNEIRA DE BÓIA) - FORNECIMENTO E INSTALAÇÃO. AF_06/2021 | INHI - INSTALAÇÕES HIDROS SANITÁRIAS | UN | 7,0 | 892,36 | 6.246,52 | 0,09 | 97,86
069057 | SBC | POSTE DE CONCRETO ARMADO DE SECAO DUPLO T 11,00M 2000 DAN | ILUMINACAO PUBLICA | UN | 1,0 | 6.089,04 | 6.089,04 | 0,09 | 97,95
012689 | SBC | MOBILIZACAO E DESMOBILIZACAO DE CANTEIRO | INSTALACOES PROVISORIAS | UN | 1,0 | 5.681,02 | 5.681,02 | 0,08 | 98,04
99855 | SINAPI | CORRIMÃO SIMPLES, DIÂMETRO EXTERNO = 1 1/2", EM AÇO GALVANIZADO. AF_04/2019_PS | ESQV - ESQUADRIAS/FERRAGENS/VIDROS | M | 42,0 | 127,07 | 5.336,94 | 0,08 | 98,11
90838 | SINAPI | PORTA CORTA-FOGO 90X210X4CM - FORNECIMENTO E INSTALAÇÃO. AF_12/2019 | ESQV - ESQUADRIAS/FERRAGENS/VIDROS | UN | 2,0 | 2.445,00 | 4.890,00 | 0,07 | 98,19
100878 | SINAPI | VASO SANITÁRIO SIFONADO COM CAIXA ACOPLADA, LOUÇA BRANCA - PADRÃO ALTO - FORNECIMENTO E INSTALAÇÃO. AF_01/2020 | INHI - INSTALAÇÕES HIDROS SANITÁRIAS | UN | 6,0 | 794,93 | 4.769,58 | 0,07 | 98,26
92005 | SINAPI | TOMADA MÉDIA DE EMBUTIR (2 MÓDULOS), 2P+T 20 A, INCLUINDO SUPORTE E PLACA - FORNECIMENTO E INSTALAÇÃO. AF_03/2023 | INEL - INSTALAÇÃO ELÉTRICA/ELETRIFICAÇÃO E ILUMINAÇÃO EXTERNA | UN | 69,0 | 67,77 | 4.676,13 | 0,07 | 98,33
012075 | SBC | INSTALACAO PROVISORIA DE AGUA E ESGOTO | INSTALACOES PROVISORIAS | PT | 1,0 | 4.254,31 | 4.254,31 | 0,06 | 98,39
063561 | SBC | CURVA DE INVERSAO PARA ELETROCALHA 200x50mm CHAPA 20 | INSTALACOES ELETRICAS - LEITOS E CABOS | UN | 50,0 | 83,95 | 4.197,50 | 0,06 | 98,45
93190 | SINAPI | VERGA MOLDADA IN LOCO COM UTILIZAÇÃO DE BLOCOS CANALETA PARA JANELAS COM ATÉ 1,5 M DE VÃO. AF_03/2016 | FUES - FUNDAÇÕES E ESTRUTURAS | M | 65,0 | 64,34 | 4.182,10 | 0,06 | 98,51
93192 | SINAPI | VERGA MOLDADA IN LOCO COM UTILIZAÇÃO DE BLOCOS CANALETA PARA PORTAS COM ATÉ 1,5 M DE VÃO. AF_03/2016 | FUES - FUNDAÇÕES E ESTRUTURAS | M | 55,0 | 74,57 | 4.101,35 | 0,06 | 98,57
160055 | SBC | IMPERMEABILIZACAO DE CAIXAS D'AGUA/RESERVATORIOS COM K11+KZ | TRATAMENTOS E IMPERMEABILIZACOES | m² | 25,0 | 160,07 | 4.001,75 | 0,06 | 98,63
95472 | SINAPI | VASO SANITARIO SIFONADO CONVENCIONAL PARA PCD SEM FURO FRONTAL COM LOUÇA BRANCA SEM ASSENTO, INCLUSO CONJUNTO DE LIGAÇÃO PARA BACIA SANITÁRIA AJUSTÁVEL - FORNECIMENTO E INSTALAÇÃO. AF_01/2020 | INHI - INSTALAÇÕES HIDROS SANITÁRIAS | UN | 4,0 | 939,74 | 3.758,96 | 0,06 | 98,69
060126 | SBC | PLAFON PLAFON 25W LED SOBREPOR BRANCO NEUTRO | INSTALACOES ELETRICAS - LUMINARIAS | UN | 37,0 | 100,93 | 3.734,41 | 0,06 | 98,74
86895 | SINAPI | BANCADA DE GRANITO CINZA POLIDO, DE 0,50 X 0,60 M, PARA LAVATÓRIO - FORNECIMENTO E INSTALAÇÃO. AF_01/2020 | INHI - INSTALAÇÕES HIDROS SANITÁRIAS | UN | 8,0 | 447,65 | 3.581,20 | 0,05 | 98,80
100761 | SINAPI | PINTURA COM TINTA ALQUÍDICA DE ACABAMENTO (ESMALTE SINTÉTICO FOSCO) PULVERIZADA SOBRE SUPERFÍCIES METÁLICAS (EXCETO PERFIL) EXECUTADO EM OBRA (02 DEMÃOS). AF_01/2020_PE | PINT - PINTURAS | m² | 63,2 | 53,44 | 3.377,40 | 0,05 | 98,85
93442 | SINAPI | BANCADA MÁRMORE BRANCO 150 X 60 CM, COM CUBA DE EMBUTIR DE AÇO, VÁLVULA AMERICANA E SIFÃO TIPO GARRAFA EM METAL , ENGATE FLEXÍVEL 30 CM, TORNEIRA CROMADA, DE MESA, 1/2" OU 3/4", PARA PIA COZINHA, PADRÃO ALTO - FORNEC. E INSTALAÇÃO. AF_01/2020 | INHI - INSTALAÇÕES HIDROS SANITÁRIAS | UN | 2,0 | 1.683,31 | 3.366,62 | 0,05 | 98,90
101512 | SINAPI | ENTRADA DE ENERGIA ELÉTRICA, AÉREA, TRIFÁSICA, COM CAIXA DE EMBUTIR, CABO DE 35 MM2 E DISJUNTOR DIN 50A (NÃO INCLUSO O POSTE DE CONCRETO). AF_07/2020 | INEL - INSTALAÇÃO ELÉTRICA/ELETRIFICAÇÃO E ILUMINAÇÃO EXTERNA | UN | 1,0 | 3.100,42 | 3.100,42 | 0,05 | 98,94
170031 | SBC | REGULARIZACAO DE PISO ARGAMASSA 1:3-CIMENTO/AREIA | PAVIMENTACOES INTERNAS | m² | 43,0 | 72,06 | 3.098,58 | 0,05 | 98,99
97590 | SINAPI | LUMINÁRIA TIPO PLAFON REDONDO COM VIDRO FOSCO, DE SOBREPOR, COM 1 LÂMPADA FLUORESCENTE DE 15 W, SEM REATOR - FORNECIMENTO E INSTALAÇÃO. AF_02/2020 | INEL - INSTALAÇÃO ELÉTRICA/ELETRIFICAÇÃO E ILUMINAÇÃO EXTERNA | UN | 25,0 | 120,97 | 3.024,25 | 0,04 | 99,03
91981 | SINAPI | INTERRUPTOR BIPOLAR (1 MÓDULO), 10A/250V, INCLUINDO SUPORTE E PLACA - FORNECIMENTO E INSTALAÇÃO. AF_03/2023 | INEL - INSTALAÇÃO ELÉTRICA/ELETRIFICAÇÃO E ILUMINAÇÃO EXTERNA | UN | 54,0 | 55,77 | 3.011,58 | 0,04 | 99,08
101881 | SINAPI | QUADRO DE DISTRIBUIÇÃO DE ENERGIA EM CHAPA DE AÇO GALVANIZADO, DE EMBUTIR, COM BARRAMENTO TRIFÁSICO, PARA 40 DISJUNTORES DIN 100A - FORNECIMENTO E INSTALAÇÃO. AF_10/2020 | INEL - INSTALAÇÃO ELÉTRICA/ELETRIFICAÇÃO E ILUMINAÇÃO EXTERNA | UN | 2,0 | 1.460,78 | 2.921,56 | 0,04 | 99,12
101910 | SINAPI | EXTINTOR DE INCÊNDIO PORTÁTIL COM CARGA DE PQS DE 8 KG, CLASSE BC - FORNECIMENTO E INSTALAÇÃO. AF_10/2020_PE | INES - INSTALAÇÕES ESPECIAIS | UN | 8,0 | 363,80 | 2.910,40 | 0,04 | 99,16
98565 | SINAPI | PROTEÇÃO MECÂNICA DE SUPERFICIE HORIZONTAL COM ARGAMASSA DE CIMENTO E AREIA, TRAÇO 1:3, E=3CM. AF_09/2023 | IMPE - IMPERMEABILIZAÇÕES E PROTEÇÕES DIVERSAS | m² | 43,0 | 63,87 | 2.746,41 | 0,04 | 99,20
104746 | SINAPI | MINI CAPTOR PARA SPDA - FORNECIMENTO E INSTALAÇÃO. AF_08/2023 | INEL - INSTALAÇÃO ELÉTRICA/ELETRIFICAÇÃO E ILUMINAÇÃO EXTERNA | UN | 75,0 | 35,23 | 2.642,25 | 0,04 | 99,24
101504 | SINAPI | ENTRADA DE ENERGIA ELÉTRICA, AÉREA, BIFÁSICA, COM CAIXA DE EMBUTIR, CABO DE 35 MM2 E DISJUNTOR DIN 50A (NÃO INCLUSO O POSTE DE CONCRETO). AF_07/2020_PS | INEL - INSTALAÇÃO ELÉTRICA/ELETRIFICAÇÃO E ILUMINAÇÃO EXTERNA | UN | 1,0 | 2.637,54 | 2.637,54 | 0,04 | 99,28
103979 | SINAPI | TUBO, PVC, SOLDÁVEL, DE 50MM, INSTALADO EM RAMAL DE DISTRIBUIÇÃO DE ÁGUA - FORNECIMENTO E INSTALAÇÃO. AF_06/2022 | INHI - INSTALAÇÕES HIDROS SANITÁRIAS | M | 77,0 | 31,71 | 2.441,67 | 0,04 | 99,32
91864 | SINAPI | ELETRODUTO RÍGIDO ROSCÁVEL, PVC, DN 32 MM (1"), PARA CIRCUITOS TERMINAIS, INSTALADO EM FORRO - FORNECIMENTO E INSTALAÇÃO. AF_03/2023 | INEL - INSTALAÇÃO ELÉTRICA/ELETRIFICAÇÃO E ILUMINAÇÃO EXTERNA | M | 123,0 | 17,74 | 2.182,02 | 0,03 | 99,35
012025 | SBC | ANDAIME TUBULAR PARA FACHADAS + TRANSPORTE IDA E VOLTA | INSTALACOES PROVISORIAS | m² | 240,0 | 8,90 | 2.136,00 | 0,03 | 99,38
98525 | SINAPI | LIMPEZA MECANIZADA DE CAMADA VEGETAL, VEGETAÇÃO E PEQUENAS ÁRVORES (DIÂMETRO DE TRONCO MENOR QUE 0,20 M), COM TRATOR DE ESTEIRAS. AF_03/2024 | URBA - URBANIZAÇÃO | m² | 3.008,09 | 0,71 | 2.135,74 | 0,03 | 99,41
96619 | SINAPI | LASTRO DE CONCRETO MAGRO, APLICADO EM BLOCOS DE COROAMENTO OU SAPATAS, ESPESSURA DE 5 CM. AF_01/2024 | FUES - FUNDAÇÕES E ESTRUTURAS | m² | 34,0 | 50,86 | 1.729,24 | 0,03 | 99,44
91940 | SINAPI | CAIXA RETANGULAR 4" X 2" MÉDIA (1,30 M DO PISO), PVC, INSTALADA EM PAREDE - FORNECIMENTO E INSTALAÇÃO. AF_03/2023 | INEL - INSTALAÇÃO ELÉTRICA/ELETRIFICAÇÃO E ILUMINAÇÃO EXTERNA | UN | 83,0 | 20,26 | 1.681,58 | 0,02 | 99,46
91941 | SINAPI | CAIXA RETANGULAR 4" X 2" BAIXA (0,30 M DO PISO), PVC, INSTALADA EM PAREDE - FORNECIMENTO E INSTALAÇÃO. AF_03/2023 | INEL - INSTALAÇÃO ELÉTRICA/ELETRIFICAÇÃO E ILUMINAÇÃO EXTERNA | UN | 120,0 | 13,27 | 1.592,40 | 0,02 | 99,49
062445 | SBC | CAIXA TOMADA DE EMBUTIR PISO SRS 854 ENTRADAS 3/4 | INSTALACOES ELETRICAS - DUTOS E TOMADAS | UN | 6,0 | 245,59 | 1.473,54 | 0,02 | 99,51
89987 | SINAPI | REGISTRO DE GAVETA BRUTO, LATÃO, ROSCÁVEL, 3/4", COM ACABAMENTO E CANOPLA CROMADOS - FORNECIMENTO E INSTALAÇÃO. AF_08/2021 | INHI - INSTALAÇÕES HIDROS SANITÁRIAS | UN | 15,0 | 96,32 | 1.444,80 | 0,02 | 99,53
89366 | SINAPI | JOELHO 90 GRAUS COM BUCHA DE LATÃO, PVC, SOLDÁVEL, DN 25MM, X 3/4 INSTALADO EM RAMAL OU SUB-RAMAL DE ÁGUA - FORNECIMENTO E INSTALAÇÃO. AF_06/2022 | INHI - INSTALAÇÕES HIDROS SANITÁRIAS | UN | 81,0 | 17,61 | 1.426,41 | 0,02 | 99,55
060191 | SBC | BALIZADOR DE SOLO MINI SPUR 05 IP67 AMBAR BIVOLT STELLA | INSTALACOES ELETRICAS - LUMINARIAS | UN | 10,0 | 141,35 | 1.413,50 | 0,02 | 99,57
069018 | SBC | POSTE CONCRETO ARMADO DE SECAO DUPLO T 9,00m 150DAN TIPO D | ILUMINACAO PUBLICA | UN | 1,0 | 1.365,60 | 1.365,60 | 0,02 | 99,59
98308 | SINAPI | TOMADA PARA TELEFONE RJ11 - FORNECIMENTO E INSTALAÇÃO. AF_11/2019 | INES - INSTALAÇÕES ESPECIAIS | UN | 38,0 | 35,59 | 1.352,42 | 0,02 | 99,61
91942 | SINAPI | CAIXA RETANGULAR 4" X 4" ALTA (2,00 M DO PISO), PVC, INSTALADA EM PAREDE - FORNECIMENTO E INSTALAÇÃO. AF_03/2023 | INEL - INSTALAÇÃO ELÉTRICA/ELETRIFICAÇÃO E ILUMINAÇÃO EXTERNA | UN | 34,0 | 39,28 | 1.335,52 | 0,02 | 99,63
90447 | SINAPI | RASGO LINEAR MANUAL EM ALVENARIA, PARA ELETRODUTOS, DIÂMETROS MENORES OU IGUAIS A 40 MM. AF_09/2023 | INHI - INSTALAÇÕES HIDROS SANITÁRIAS | M | 150,0 | 8,70 | 1.305,00 | 0,02 | 99,65
93193 | SINAPI | VERGA MOLDADA IN LOCO COM UTILIZAÇÃO DE BLOCOS CANALETA PARA PORTAS COM MAIS DE 1,5 M DE VÃO. AF_03/2016 | FUES - FUNDAÇÕES E ESTRUTURAS | M | 18,0 | 68,30 | 1.229,40 | 0,02 | 99,67
93662 | SINAPI | DISJUNTOR BIPOLAR TIPO DIN, CORRENTE NOMINAL DE 20A - FORNECIMENTO E INSTALAÇÃO. AF_10/2020 | INEL - INSTALAÇÃO ELÉTRICA/ELETRIFICAÇÃO E ILUMINAÇÃO EXTERNA | UN | 16,0 | 76,62 | 1.225,92 | 0,02 | 99,69
95649 | SINAPI | KIT CAVALETE PARA MEDIÇÃO DE ÁGUA - ENTRADA INDIVIDUALIZADA, EM CPVC DN 28 MM (1"), PARA 2 MEDIDORES - FORNECIMENTO E INSTALAÇÃO (EXCLUSIVE HIDRÔMETRO). AF_03/2024 | INHI - INSTALAÇÕES HIDROS SANITÁRIAS | UN | 1,0 | 1.203,92 | 1.203,92 | 0,02 | 99,71
102710 | SINAPI | JUNÇÃO SIMPLES DE PVC, 45 GRAUS, SÉRIE NORMAL, PARA ESGOTO PREDIAL, DN 100 MM, INSTALADA EM DRENO - FORNECIMENTO E INSTALAÇÃO. AF_07/2021 | DROP - DRENAGEM/OBRAS DE CONTENÇÃO / POÇOS DE VISITA E CAIXAS | UN | 18,0 | 65,78 | 1.184,04 | 0,02 | 99,72
90456 | SINAPI | QUEBRA EM ALVENARIA PARA INSTALAÇÃO DE CAIXA DE TOMADA (4X4 OU 4X2). AF_09/2023 | INHI - INSTALAÇÕES HIDROS SANITÁRIAS | UN | 205,0 | 5,76 | 1.180,80 | 0,02 | 99,74
98108 | SINAPI | CAIXA DE GORDURA DUPLA (CAPACIDADE: 126 L), RETANGULAR, EM ALVENARIA COM BLOCOS DE CONCRETO, DIMENSÕES INTERNAS = 0,4X0,7 M, ALTURA INTERNA = 0,8 M. AF_12/2020 | INHI - INSTALAÇÕES HIDROS SANITÁRIAS | UN | 2,0 | 581,73 | 1.163,46 | 0,02 | 99,76
89362 | SINAPI | JOELHO 90 GRAUS, PVC, SOLDÁVEL, DN 25MM, INSTALADO EM RAMAL OU SUB-RAMAL DE ÁGUA - FORNECIMENTO E INSTALAÇÃO. AF_06/2022 | INHI - INSTALAÇÕES HIDROS SANITÁRIAS | UN | 111,0 | 10,41 | 1.155,51 | 0,02 | 99,78
060496 | SBC | ARANDELA LED 18W BRANCO FRIO TIPO TARTARUGA | INSTALACOES ELETRICAS - LUMINARIAS | UN | 11,0 | 97,34 | 1.070,74 | 0,02 | 99,79
89809 | SINAPI | JOELHO 90 GRAUS, PVC, SERIE NORMAL, ESGOTO PREDIAL, DN 100 MM, JUNTA ELÁSTICA, FORNECIDO E INSTALADO EM PRUMADA DE ESGOTO SANITÁRIO OU VENTILAÇÃO. AF_08/2022 | INHI - INSTALAÇÕES HIDROS SANITÁRIAS | UN | 31,0 | 33,95 | 1.052,45 | 0,02 | 99,81
065464 | SBC | PROTETOR DPS 275V 45,0KA CLASSE 2 EZ9L33145 SCHNEIDER | INSTALACOES ELETRICAS - SUBESTACOES E GERACAO | UN | 6,0 | 169,23 | 1.015,38 | 0,02 | 99,82
101880 | SINAPI | QUADRO DE DISTRIBUIÇÃO DE ENERGIA EM CHAPA DE AÇO GALVANIZADO, DE EMBUTIR, COM BARRAMENTO TRIFÁSICO, PARA 30 DISJUNTORES DIN 150A - FORNECIMENTO E INSTALAÇÃO. AF_10/2020 | INEL - INSTALAÇÃO ELÉTRICA/ELETRIFICAÇÃO E ILUMINAÇÃO EXTERNA | UN | 1,0 | 1.011,99 | 1.011,99 | 0,01 | 99,84
104328 | SINAPI | CAIXA SIFONADA, COM GRELHA QUADRADA, PVC, DN 150 X 150 X 50 MM, JUNTA SOLDÁVEL, FORNECIDA E INSTALADA EM RAMAL DE DESCARGA OU EM RAMAL DE ESGOTO SANITÁRIO. AF_08/2022 | INHI - INSTALAÇÕES HIDROS SANITÁRIAS | UN | 10,0 | 82,90 | 829,00 | 0,01 | 99,85
101896 | SINAPI | DISJUNTOR TERMOMAGNÉTICO TRIPOLAR , CORRENTE NOMINAL DE 200A - FORNECIMENTO E INSTALAÇÃO. AF_10/2020 | INEL - INSTALAÇÃO ELÉTRICA/ELETRIFICAÇÃO E ILUMINAÇÃO EXTERNA | UN | 1,0 | 806,26 | 806,26 | 0,01 | 99,86
016500 | SBC | PLACA DE RESPONSABILIDADE TECNICA EM OBRAS | DESPESAS LEGAIS | m² | 2,0 | 351,88 | 703,76 | 0,01 | 99,87
102507 | SINAPI | PINTURA DE DEMARCAÇÃO DE VAGA COM TINTA EPÓXI, E = 10 CM, APLICAÇÃO MANUAL. AF_05/2021 | PINT - PINTURAS | M | 95,0 | 7,06 | 670,70 | 0,01 | 99,88
103985 | SINAPI | JOELHO 45 GRAUS, PVC, SOLDÁVEL, DN 50MM, INSTALADO EM RAMAL DE DISTRIBUIÇÃO DE ÁGUA - FORNECIMENTO E INSTALAÇÃO. AF_06/2022 | INHI - INSTALAÇÕES HIDROS SANITÁRIAS | UN | 27,0 | 24,32 | 656,64 | 0,01 | 99,89
89711 | SINAPI | TUBO PVC, SERIE NORMAL, ESGOTO PREDIAL, DN 40 MM, FORNECIDO E INSTALADO EM RAMAL DE DESCARGA OU RAMAL DE ESGOTO SANITÁRIO. AF_08/2022 | INHI - INSTALAÇÕES HIDROS SANITÁRIAS | M | 24,0 | 23,47 | 563,28 | 0,01 | 99,90
100556 | SINAPI | CAIXA DE PASSAGEM PARA TELEFONE 15X15X10CM (SOBREPOR), FORNECIMENTO E INSTALACAO. AF_11/2019 | INES - INSTALAÇÕES ESPECIAIS | UN | 10,0 | 54,80 | 548,00 | 0,01 | 99,91
86929 | SINAPI | TANQUE DE MÁRMORE SINTÉTICO SUSPENSO, 22L OU EQUIVALENTE, INCLUSO SIFÃO FLEXÍVEL EM PVC, VÁLVULA PLÁSTICA E TORNEIRA DE METAL CROMADO PADRÃO POPULAR - FORNECIMENTO E INSTALAÇÃO. AF_01/2020 | INHI - INSTALAÇÕES HIDROS SANITÁRIAS | UN | 1,0 | 508,54 | 508,54 | 0,01 | 99,92
94703 | SINAPI | ADAPTADOR COM FLANGE E ANEL DE VEDAÇÃO, PVC, SOLDÁVEL, DN 25 MM X 3/4", INSTALADO EM RESERVAÇÃO PREDIAL DE ÁGUA - FORNECIMENTO E INSTALAÇÃO. AF_04/2024 | INHI - INSTALAÇÕES HIDROS SANITÁRIAS | UN | 22,0 | 21,13 | 464,86 | 0,01 | 99,92
104754 | SINAPI | CONECTOR SPLIT-BOLT, PARA SPDA, PARA CABOS ATÉ 70 MM2 - FORNECIMENTO E INSTALAÇÃO. AF_08/2023 | INEL - INSTALAÇÃO ELÉTRICA/ELETRIFICAÇÃO E ILUMINAÇÃO EXTERNA | UN | 10,0 | 42,99 | 429,90 | 0,01 | 99,93
93671 | SINAPI | DISJUNTOR TRIPOLAR TIPO DIN, CORRENTE NOMINAL DE 32A - FORNECIMENTO E INSTALAÇÃO. AF_10/2020 | INEL - INSTALAÇÃO ELÉTRICA/ELETRIFICAÇÃO E ILUMINAÇÃO EXTERNA | UN | 4,0 | 102,25 | 409,00 | 0,01 | 99,93
98111 | SINAPI | CAIXA DE INSPEÇÃO PARA ATERRAMENTO, CIRCULAR, EM POLIETILENO, DIÂMETRO INTERNO = 0,3 M. AF_12/2020 | INHI - INSTALAÇÕES HIDROS SANITÁRIAS | UN | 6,0 | 62,50 | 375,00 | 0,01 | 99,94
95675 | SINAPI | HIDRÔMETRO DN 3/4", 5,0 M3/H - FORNECIMENTO E INSTALAÇÃO. AF_03/2024 | INHI - INSTALAÇÕES HIDROS SANITÁRIAS | UN | 2,0 | 181,43 | 362,86 | 0,01 | 99,95
94706 | SINAPI | ADAPTADOR COM FLANGE E ANEL DE VEDAÇÃO, PVC, SOLDÁVEL, DN 50 MM X 1 1/2", INSTALADO EM RESERVAÇÃO PREDIAL DE ÁGUA - FORNECIMENTO E INSTALAÇÃO. AF_04/2024 | INHI - INSTALAÇÕES HIDROS SANITÁRIAS | UN | 9,0 | 38,17 | 343,53 | 0,01 | 99,95
103975 | SINAPI | TE DE REDUÇÃO, 90 GRAUS, PVC, SOLDÁVEL, DN 50 MM X 20 MM, INSTALADO EM PRUMADA DE ÁGUA - FORNECIMENTO E INSTALAÇÃO. AF_06/2022 | INHI - INSTALAÇÕES HIDROS SANITÁRIAS | UN | 17,0 | 19,69 | 334,73 | 0,00 | 99,96
86916 | SINAPI | TORNEIRA PLÁSTICA 3/4" PARA TANQUE - FORNECIMENTO E INSTALAÇÃO. AF_01/2020 | INHI - INSTALAÇÕES HIDROS SANITÁRIAS | UN | 10,0 | 33,42 | 334,20 | 0,00 | 99,96
89724 | SINAPI | JOELHO 90 GRAUS, PVC, SERIE NORMAL, ESGOTO PREDIAL, DN 40 MM, JUNTA SOLDÁVEL, FORNECIDO E INSTALADO EM RAMAL DE DESCARGA OU RAMAL DE ESGOTO SANITÁRIO. AF_08/2022 | INHI - INSTALAÇÕES HIDROS SANITÁRIAS | UN | 27,0 | 11,73 | 316,71 | 0,00 | 99,96
103967 | SINAPI | BUCHA DE REDUÇÃO , LONGA, PVC, SOLDÁVEL, DN 50 X 32 MM, INSTALADO EM PRUMADA DE ÁGUA - FORNECIMENTO E INSTALAÇÃO. AF_06/2022 | INHI - INSTALAÇÕES HIDROS SANITÁRIAS | UN | 20,0 | 13,02 | 260,40 | 0,00 | 99,97
89801 | SINAPI | JOELHO 90 GRAUS, PVC, SERIE NORMAL, ESGOTO PREDIAL, DN 50 MM, JUNTA ELÁSTICA, FORNECIDO E INSTALADO EM PRUMADA DE ESGOTO SANITÁRIO OU VENTILAÇÃO. AF_08/2022 | INHI - INSTALAÇÕES HIDROS SANITÁRIAS | UN | 21,0 | 11,98 | 251,58 | 0,00 | 99,97
89854 | SINAPI | JOELHO 90 GRAUS, PVC, SERIE NORMAL, ESGOTO PREDIAL, DN 150 MM, JUNTA ELÁSTICA, FORNECIDO E INSTALADO EM SUBCOLETOR AÉREO DE ESGOTO SANITÁRIO. AF_08/2022 | INHI - INSTALAÇÕES HIDROS SANITÁRIAS | UN | 2,0 | 125,25 | 250,50 | 0,00 | 99,98
89709 | SINAPI | RALO SIFONADO, PVC, DN 100 X 40 MM, JUNTA SOLDÁVEL, FORNECIDO E INSTALADO EM RAMAL DE DESCARGA OU EM RAMAL DE ESGOTO SANITÁRIO. AF_08/2022 | INHI - INSTALAÇÕES HIDROS SANITÁRIAS | UN | 10,0 | 24,26 | 242,60 | 0,00 | 99,98
89395 | SINAPI | TE, PVC, SOLDÁVEL, DN 25MM, INSTALADO EM RAMAL OU SUB-RAMAL DE ÁGUA - FORNECIMENTO E INSTALAÇÃO. AF_06/2022 | INHI - INSTALAÇÕES HIDROS SANITÁRIAS | UN | 16,0 | 14,41 | 230,56 | 0,00 | 99,98
055033 | SBC | PLACA FOTOLUMINESCENTE SAIDA CADEIRANTE EM PVC 2mm 15x30cm | INSTALACOES HIDRAULICAS - INCENDIO | UN | 10,0 | 18,84 | 188,40 | 0,00 | 99,99
93655 | SINAPI | DISJUNTOR MONOPOLAR TIPO DIN, CORRENTE NOMINAL DE 20A - FORNECIMENTO E INSTALAÇÃO. AF_10/2020 | INEL - INSTALAÇÃO ELÉTRICA/ELETRIFICAÇÃO E ILUMINAÇÃO EXTERNA | UN | 9,0 | 17,03 | 153,27 | 0,00 | 99,99
103043 | SINAPI | REGISTRO DE ESFERA, PVC, ROSCÁVEL, COM CABEÇA QUADRADA, 1/2" - FORNECIMENTO E INSTALAÇÃO. AF_08/2021 | INHI - INSTALAÇÕES HIDROS SANITÁRIAS | UN | 6,0 | 23,08 | 138,48 | 0,00 | 99,99
97427 | SINAPI | FLANGE EM AÇO, DN 25 MM X 1'', INSTALADO EM RESERVAÇÃO DE ÁGUA DE EDIFICAÇÃO QUE POSSUA RESERVATÓRIO DE FIBRA/FIBROCIMENTO - FORNECIMENTO E INSTALAÇÃO. AF_06/2016 | INHI - INSTALAÇÕES HIDROS SANITÁRIAS | UN | 3,0 | 44,98 | 134,94 | 0,00 | 99,99
93673 | SINAPI | DISJUNTOR TRIPOLAR TIPO DIN, CORRENTE NOMINAL DE 50A - FORNECIMENTO E INSTALAÇÃO. AF_10/2020 | INEL - INSTALAÇÃO ELÉTRICA/ELETRIFICAÇÃO E ILUMINAÇÃO EXTERNA | UN | 1,0 | 120,47 | 120,47 | 0,00 | 99,99
89802 | SINAPI | JOELHO 45 GRAUS, PVC, SERIE NORMAL, ESGOTO PREDIAL, DN 50 MM, JUNTA ELÁSTICA, FORNECIDO E INSTALADO EM PRUMADA DE ESGOTO SANITÁRIO OU VENTILAÇÃO. AF_08/2022 | INHI - INSTALAÇÕES HIDROS SANITÁRIAS | UN | 9,0 | 12,84 | 115,56 | 0,00 | 100,00
89726 | SINAPI | JOELHO 45 GRAUS, PVC, SERIE NORMAL, ESGOTO PREDIAL, DN 40 MM, JUNTA SOLDÁVEL, FORNECIDO E INSTALADO EM RAMAL DE DESCARGA OU RAMAL DE ESGOTO SANITÁRIO. AF_08/2022 | INHI - INSTALAÇÕES HIDROS SANITÁRIAS | UN | 7,0 | 12,01 | 84,07 | 0,00 | 100,00
104348 | SINAPI | TERMINAL DE VENTILAÇÃO, PVC, SÉRIE NORMAL, ESGOTO PREDIAL, DN 50 MM, JUNTA SOLDÁVEL, FORNECIDO E INSTALADO EM PRUMADA DE ESGOTO SANITÁRIO OU VENTILAÇÃO. AF_08/2022 | INHI - INSTALAÇÕES HIDROS SANITÁRIAS | UN | 6,0 | 13,22 | 79,32 | 0,00 | 100,00
89396 | SINAPI | TÊ COM BUCHA DE LATÃO NA BOLSA CENTRAL, PVC, SOLDÁVEL, DN 25MM X 1/2 , INSTALADO EM RAMAL OU SUB-RAMAL DE ÁGUA - FORNECIMENTO E INSTALAÇÃO. AF_06/2022 | INHI - INSTALAÇÕES HIDROS SANITÁRIAS | UN | 3,0 | 22,17 | 66,51 | 0,00 | 100,00
000261 | SBC | SONDAGENS DE SOLO | PROJETOS | UN | 1,0 | 58,81 | 58,81 | 0,00 | 100,00
[5 empty] | Total sem BDI |  | 5360860.81
[5 empty] | Total do BDI |  | 1403521.94
[5 empty] | Total Geral |  | 6764382.75
_______________________________________________________________ ERIC SHALON SOUZA DO NASCIMENTO Arquiteto e Urbanista CAU/MT A229723-0